## 县区分布式电源并网可开放容量信息
惠安县分布式电源并网可开放容量信息
单位：兆瓦
序号 | 地区 | 并网是否受限 | 并网可开放容量
1 | 惠安县 |  | 211.34

## 公用变电站分布式电源可开放容量
公用变电站分布式电源并网可开放容量信息
单位：兆瓦
序号 | 所属县 （市、区） | 所属变电站主变名称 | 主变可接入容量 | 评估等级
1 | 惠安县 | 220kV长新变 | 82.67 | 绿色
2 | 惠安县 | 220kV涂寨变 | 72 | 绿色
3 | 惠安县 | 220kV上曾变 | 56.67 | 绿色
4 | 惠安县 | 110kV散湖变1号主变 | 42.43 | 绿色
5 | 惠安县 | 110kV散湖变2号主变 | 44.54 | 绿色
6 | 惠安县 | 110kV赤湖变1号主变 | 45.7 | 绿色
7 | 惠安县 | 110kV赤湖变2号主变 | 36 | 绿色
8 | 惠安县 | 110kV崇武变1号主变 | 45.82 | 绿色
9 | 惠安县 | 110kV崇武变2号主变 | 36 | 绿色
10 | 惠安县 | 110kV厝斗变1号主变 | 36 | 绿色
11 | 惠安县 | 110kV厝斗变2号主变 | 36 | 绿色
12 | 惠安县 | 110kV绿谷变1号主变 | 41.58 | 绿色
13 | 惠安县 | 110kV绿谷变2号主变 | 43.05 | 绿色
14 | 惠安县 | 110kV美仁变1号主变 | 36.94 | 绿色
15 | 惠安县 | 110kV美仁变2号主变 | 37.01 | 绿色
16 | 惠安县 | 110kV南山变1号主变 | 43.15 | 绿色
17 | 惠安县 | 110kV南山变2号主变 | 36 | 绿色
18 | 惠安县 | 110kV松村变1号主变 | 36 | 绿色
19 | 惠安县 | 110kV松村变2号主变 | 36 | 绿色
20 | 惠安县 | 110kV溪西变1号主变 | 42.3 | 绿色
21 | 惠安县 | 110kV溪西变2号主变 | 45.57 | 绿色
22 | 惠安县 | 110kV霞光变1号主变 | 36 | 绿色
23 | 惠安县 | 110kV霞光变2号主变 | 56.67 | 绿色
24 | 惠安县 | 110kV玉围变1号主变 | 21.73 | 绿色
25 | 惠安县 | 110kV玉围变2号主变 | 35.05 | 绿色
26 | 惠安县 | 110kV玉围变3号主变 | 36 | 绿色

## 10千伏公用馈线分布式电源可开放容量
10千伏公用馈线分布式电源可开放容量信息
序号 | 所属县 （市、区） | 线路名称及编号 | 并网可开放容量 | 评估等级
1 | 惠安县 | 赤湖变10kV假日线610 | 7.0726 | 绿色
2 | 惠安县 | 赤湖变10kV古城线611 | 6.3324 | 绿色
3 | 惠安县 | 赤湖变10kV青山线612 | 6.0255 | 绿色
4 | 惠安县 | 赤湖变10kV西沙线613 | 6.3544 | 绿色
5 | 惠安县 | 赤湖变10kV山霞线614 | 6.3259 | 绿色
6 | 惠安县 | 赤湖变10kV涂寨线615 | 5.6694 | 绿色
7 | 惠安县 | 赤湖变10kV五峰线616 | 6.5985 | 绿色
8 | 惠安县 | 赤湖变10kV港乾线617 | 6.9668 | 绿色
9 | 惠安县 | 赤湖变10kV岩峰线618 | 5.79 | 黄色
10 | 惠安县 | 赤湖变10kV山腰线619 | 6.3324 | 绿色
11 | 惠安县 | 赤湖变10kV镇西Ⅰ回620 | 7.9816 | 绿色
12 | 惠安县 | 赤湖变10kV西华线621 | 6.9726 | 绿色
13 | 惠安县 | 赤湖变10kV海门线622 | 6.7896 | 绿色
14 | 惠安县 | 赤湖变10kV岞港线623 | 6.4204 | 绿色
15 | 惠安县 | 赤湖变10kV潮乐线624 | 6.6614 | 绿色
16 | 惠安县 | 赤湖变10kV镇西Ⅱ回625 | 6.7966 | 绿色
17 | 惠安县 | 赤湖变10kV水边线626 | 6.1176 | 绿色
18 | 惠安县 | 赤湖变10kV林场线627 | 6.6074 | 绿色
19 | 惠安县 | 赤湖变10kV龙西Ⅰ回628 | 6.3614 | 绿色
20 | 惠安县 | 赤湖变10kV东下坑线629 | 5.2664 | 黄色
21 | 惠安县 | 赤湖变10kV龙西Ⅱ回632 | 6.9834 | 绿色
22 | 惠安县 | 赤湖变10kV弘扬线641 | 4.0226 | 黄色
23 | 惠安县 | 赤湖变10kV涂寨Ⅱ回642 | 6.5688 | 绿色
24 | 惠安县 | 崇武变10kV拥军线910 | 6.5664 | 绿色
25 | 惠安县 | 崇武变10kV巨兴线911 | 6.8964 | 绿色
26 | 惠安县 | 崇武变10kV鼎盛线914 | 6.3844 | 绿色
27 | 惠安县 | 崇武变10kV前垵线915 | 6.1328 | 绿色
28 | 惠安县 | 崇武变10kV外滩线916 | 6.3844 | 绿色
29 | 惠安县 | 崇武变10kV海景线918 | 7.1644 | 绿色
30 | 惠安县 | 崇武变10kV东门线919 | 7.1214 | 绿色
31 | 惠安县 | 崇武变10kV福邸线921 | 7.0237 | 绿色
32 | 惠安县 | 崇武变10kV国宏线922 | 6.4904 | 绿色
33 | 惠安县 | 崇武变10kV大唐线923 | 6.5631 | 绿色
34 | 惠安县 | 崇武变10kV东平线924 | 5.7107 | 黄色
35 | 惠安县 | 崇武变10kV天辰线941 | 6.3844 | 绿色
36 | 惠安县 | 崇武变10kV景区线942 | 6.4144 | 绿色
37 | 惠安县 | 崇武变10kV峰东线951 | 5.9624 | 绿色
38 | 惠安县 | 崇武变10kV华益线952 | 7.0034 | 绿色
39 | 惠安县 | 崇武变10kV联群线953 | 6.5344 | 绿色
40 | 惠安县 | 崇武变10kV旭东线954 | 6.4664 | 绿色
41 | 惠安县 | 厝斗变10kV东岭线610 | 7.0828 | 绿色
42 | 惠安县 | 厝斗变10kV中化Ⅰ回611 | 5.9584 | 黄色
43 | 惠安县 | 厝斗变10kV前林线612 | 5.8704 | 黄色
44 | 惠安县 | 厝斗变10kV上湖线613 | 6.3324 | 绿色
45 | 惠安县 | 厝斗变10kV小丘线614 | 6.1364 | 黄色
46 | 惠安县 | 厝斗变10kV园区线615 | 5.9034 | 黄色
47 | 惠安县 | 厝斗变10kV东湖线617 | 4.8847 | 黄色
48 | 惠安县 | 厝斗变10kV斗尾Ⅰ回618 | 6.0754 | 黄色
49 | 惠安县 | 厝斗变10kV净峰线619 | 5.3736 | 绿色
50 | 惠安县 | 厝斗变10kV南星线620 | 5.0924 | 黄色
51 | 惠安县 | 厝斗变10kV东桥线621 | 5.4068 | 黄色
52 | 惠安县 | 厝斗变10kV莲塘线623 | 1.4134 | 黄色
53 | 惠安县 | 厝斗变10kV斗尾Ⅱ回624 | 4.2694 | 黄色
54 | 惠安县 | 厝斗变10kV大吴线625 | 7.5234 | 绿色
55 | 惠安县 | 厝斗变10kV中化Ⅱ回626 | 6.1294 | 黄色
56 | 惠安县 | 厝斗变10kV湖边线627 | 5.7676 | 黄色
57 | 惠安县 | 厝斗变10kV惠城线628 | 2.2524 | 黄色
58 | 惠安县 | 厝斗变10kV三村线629 | 1.5591 | 黄色
59 | 惠安县 | 厝斗变10kV石井线630 | 4.1001 | 黄色
60 | 惠安县 | 厝斗变10kV惠辋线631 | 6.3324 | 绿色
61 | 惠安县 | 厝斗变10kV西埔线632 | 6.3804 | 绿色
62 | 惠安县 | 厝斗变10kV崎峰线633 | 9.7524 | 绿色
63 | 惠安县 | 厝斗变10kV荷山线641 | 6.5697 | 绿色
64 | 惠安县 | 厝斗变10kV小岞线643 | 5.2274 | 黄色
65 | 惠安县 | 厝斗变10kV北埔线644 | 6.3664 | 绿色
66 | 惠安县 | 绿谷变10kV虎窟线911 | 5.9654 | 黄色
67 | 惠安县 | 绿谷变10kV商城线912 | 6.3944 | 绿色
68 | 惠安县 | 绿谷变10kV坝岭线913 | 6.1614 | 黄色
69 | 惠安县 | 绿谷变10kV塘城线914 | 6.8014 | 绿色
70 | 惠安县 | 绿谷变10kV光山线915 | 3.7904 | 黄色
71 | 惠安县 | 绿谷变10kV物流线916 | 6.9434 | 绿色
72 | 惠安县 | 绿谷变10kV蓝田线917 | 6.3324 | 绿色
73 | 惠安县 | 绿谷变10kV龙谷线918 | 6.8824 | 绿色
74 | 惠安县 | 绿谷变10kV桃源线921 | 7.4144 | 绿色
75 | 惠安县 | 绿谷变10kV苏塘线922 | 6.0204 | 黄色
76 | 惠安县 | 绿谷变10kV联三线923 | 2.9794 | 黄色
77 | 惠安县 | 绿谷变10kV富民线941 | 7.1144 | 绿色
78 | 惠安县 | 绿谷变10kV坝下线942 | 6.3304 | 绿色
79 | 惠安县 | 绿谷变10kV碧岭线943 | 5.5014 | 黄色
80 | 惠安县 | 绿谷变10kV双溪线944 | 6.3954 | 绿色
81 | 惠安县 | 绿谷变10kV埔兜线945 | 3.7194 | 黄色
82 | 惠安县 | 美仁变10kV省吟线610 | 4.4694 | 黄色
83 | 惠安县 | 美仁变10kV汾阳Ⅱ线611 | 5.4834 | 黄色
84 | 惠安县 | 美仁变10kV后郭线612 | 5.5694 | 黄色
85 | 惠安县 | 美仁变10kV嘉惠线613 | 6.3764 | 绿色
86 | 惠安县 | 美仁变10kV金石线614 | 6.6874 | 绿色
87 | 惠安县 | 美仁变10kV油园线615 | 5.0954 | 黄色
88 | 惠安县 | 美仁变10kV林口线616 | 6.1464 | 黄色
89 | 惠安县 | 美仁变10kV科山线617 | 7.5734 | 绿色
90 | 惠安县 | 美仁变10kV达利Ⅲ线618 | 7.3644 | 绿色
91 | 惠安县 | 美仁变10kV诗口线619 | 6.2754 | 黄色
92 | 惠安县 | 美仁变10kV富邦线620 | 7.2504 | 绿色
93 | 惠安县 | 美仁变10kV汾阳Ⅰ线621 | 6.4274 | 绿色
94 | 惠安县 | 美仁变10kV聚龙线622 | 5.9964 | 绿色
95 | 惠安县 | 美仁变10kV达利Ⅱ线623 | 6.4904 | 绿色
96 | 惠安县 | 美仁变10kV企塘线624 | 6.3744 | 绿色
97 | 惠安县 | 美仁变10kV杏林线626 | 2.4314 | 黄色
98 | 惠安县 | 美仁变10kV世纪线627 | 6.8834 | 绿色
99 | 惠安县 | 美仁变10kV达利Ⅰ线628 | 6.0474 | 绿色
100 | 惠安县 | 美仁变10kV南坑线629 | 6.7884 | 绿色
101 | 惠安县 | 南山变10kV陈芹线911 | 6.2284 | 绿色
102 | 惠安县 | 南山变10kV慧芯线912 | 6.2092 | 绿色
103 | 惠安县 | 南山变10kV黄崎线913 | 5.2186 | 绿色
104 | 惠安县 | 南山变10kV胡厝线914 | 6.5396 | 绿色
105 | 惠安县 | 南山变10kV芦厝线921 | 3.2994 | 黄色
106 | 惠安县 | 南山变10kV中保线922 | 6.3994 | 绿色
107 | 惠安县 | 南山变10kV廖厝线923 | 6.7655 | 绿色
108 | 惠安县 | 南山变10kV顶郭线924 | 6.1264 | 绿色
109 | 惠安县 | 散湖变10kV梅庄线911 | 4.4124 | 黄色
110 | 惠安县 | 散湖变10kV后许线912 | 6.2006 | 绿色
111 | 惠安县 | 散湖变10kV华电线913 | 6.7896 | 绿色
112 | 惠安县 | 散湖变10kV坑尾线914 | 3.0984 | 黄色
113 | 惠安县 | 散湖变10kV东埭线915 | 6.6407 | 黄色
114 | 惠安县 | 散湖变10kV泉惠线916 | 6.4964 | 绿色
115 | 惠安县 | 散湖变10kV大屿岛Ⅰ回917 | 6.7896 | 绿色
116 | 惠安县 | 散湖变10kV隔墙II回918 | 7.6134 | 绿色
117 | 惠安县 | 散湖变10kV埔殊线921 | 6.0782 | 黄色
118 | 惠安县 | 散湖变10kV后建线922 | 5.9905 | 绿色
119 | 惠安县 | 散湖变10kV通港线923 | 4.6104 | 绿色
120 | 惠安县 | 散湖变10kV东坂线924 | 6.3324 | 绿色
121 | 惠安县 | 散湖变10kV西斗线925 | 6.3944 | 绿色
122 | 惠安县 | 散湖变10kV南湖线926 | 6.6054 | 绿色
123 | 惠安县 | 散湖变10kV码头线941 | 7.6466 | 绿色
124 | 惠安县 | 散湖变10kV隔墙Ⅰ回942 | 6.8174 | 绿色
125 | 惠安县 | 散湖变10kV大屿岛Ⅱ回943 | 6.7896 | 绿色
126 | 惠安县 | 散湖变10kV五柳线944 | 4.3784 | 黄色
127 | 惠安县 | 上曾变10kV坪尾线931 | 4.6217 | 黄色
128 | 惠安县 | 上曾变10kV洋井线934 | 6.2274 | 绿色
129 | 惠安县 | 松村变10kV螺山线610 | 6.72 | 绿色
130 | 惠安县 | 松村变10kV洋边线613 | 6.801 | 绿色
131 | 惠安县 | 松村变10kV东山线618 | 7.8904 | 绿色
132 | 惠安县 | 松村变10kV杜厝线619 | 7.0064 | 绿色
133 | 惠安县 | 松村变10kV后内线620 | 5.1188 | 黄色
134 | 惠安县 | 松村变10kV前海线622 | 6.5934 | 绿色
135 | 惠安县 | 松村变10kV湖街线628 | 6.0074 | 黄色
136 | 惠安县 | 松村变10kV墩中线629 | 6.2225 | 绿色
137 | 惠安县 | 涂寨变10kV瑞东线911 | 5.9516 | 绿色
138 | 惠安县 | 涂寨变10kV塔上线912 | 5.5106 | 绿色
139 | 惠安县 | 涂寨变10kV上正线913 | 2.8966 | 黄色
140 | 惠安县 | 涂寨变10kV大林线914 | 7.5216 | 绿色
141 | 惠安县 | 涂寨变10kV灵山线915 | 5.4726 | 黄色
142 | 惠安县 | 涂寨变10kV雀氏线921 | 3.5476 | 黄色
143 | 惠安县 | 涂寨变10kV涂厅线922 | 4.8006 | 黄色
144 | 惠安县 | 涂寨变10kV东庄线923 | 5.5546 | 绿色
145 | 惠安县 | 涂寨变10kV翔豪线924 | 4.8656 | 黄色
146 | 惠安县 | 涂寨变10kV新亭线931 | 5.5566 | 绿色
147 | 惠安县 | 涂寨变10kV涂南线932 | 5.2706 | 黄色
148 | 惠安县 | 涂寨变10kV坝尾线934 | 5.7316 | 绿色
149 | 惠安县 | 溪西变10kV后窑线610 | 5.7666 | 黄色
150 | 惠安县 | 溪西变10kV溪东线611 | 4.8684 | 黄色
151 | 惠安县 | 溪西变10kV锦丰线612 | 5.6124 | 黄色
152 | 惠安县 | 溪西变10kV梧塘线613 | 5.5166 | 黄色
153 | 惠安县 | 溪西变10kV钱塘线614 | 3.9766 | 黄色
154 | 惠安县 | 溪西变10kV前吴线615 | 7.2396 | 绿色
155 | 惠安县 | 溪西变10kV五音线617 | 6.1674 | 绿色
156 | 惠安县 | 溪西变10kV松星线619 | 4.2974 | 黄色
157 | 惠安县 | 溪西变10kV万华线620 | 2.1931 | 黄色
158 | 惠安县 | 溪西变10kV匹克线621 | 5.8604 | 黄色
159 | 惠安县 | 溪西变10kV上坂线922 | 6.2464 | 绿色
160 | 惠安县 | 溪西变10kV前宅线923 | 6.7366 | 黄色
161 | 惠安县 | 溪西变10kV沈厝线924 | 7.2036 | 绿色
162 | 惠安县 | 溪西变10kV侨群线925 | 7.8544 | 绿色
163 | 惠安县 | 溪西变10kV梧宅线926 | 6.5146 | 黄色
164 | 惠安县 | 溪西变10kV华辉线927 | 7.1956 | 绿色
165 | 惠安县 | 溪西变10kV洋坑线940 | 5.7254 | 黄色
166 | 惠安县 | 溪西变10kV山前线941 | 6.6516 | 黄色
167 | 惠安县 | 溪西变10kV三德线942 | 5.5974 | 黄色
168 | 惠安县 | 溪西变10kV锦水线943 | 2.8944 | 绿色
169 | 惠安县 | 溪西变10kV五洲线944 | 7.0336 | 绿色
170 | 惠安县 | 溪西变10kV大清线945 | 6.3136 | 黄色
171 | 惠安县 | 霞光变10kV西苑线911 | 8.0116 | 绿色
172 | 惠安县 | 霞光变10kV新霞线912 | 8.1596 | 绿色
173 | 惠安县 | 霞光变10kV霞东线913 | 7.0225 | 绿色
174 | 惠安县 | 霞光变10kV东升线914 | 8.1176 | 绿色
175 | 惠安县 | 霞光变10kV海西线915 | 8.5636 | 绿色
176 | 惠安县 | 霞光变10kV金龙线916 | 7.3866 | 绿色
177 | 惠安县 | 霞光变10kV南阳线917 | 7.0826 | 绿色
178 | 惠安县 | 霞光变10kV上村线921 | 7.1424 | 绿色
179 | 惠安县 | 霞光变10kV竿林线922 | 8.4336 | 绿色
180 | 惠安县 | 霞光变10kV禹州线923 | 7.2826 | 绿色
181 | 惠安县 | 霞光变10kV东风线924 | 7.7546 | 绿色
182 | 惠安县 | 霞光变10kV工农线925 | 5.9274 | 黄色
183 | 惠安县 | 霞光变10kV广海线926 | 7.7524 | 绿色
184 | 惠安县 | 霞光变10kV恒大线931 | 6.7356 | 黄色
185 | 惠安县 | 霞光变10kV豪苑线932 | 7.1744 | 绿色
186 | 惠安县 | 霞光变10kV东南线933 | 7.3636 | 绿色
187 | 惠安县 | 霞光变10kV福璟线934 | 7.4916 | 绿色
188 | 惠安县 | 霞光变10kV君临线935 | 7.1186 | 绿色
189 | 惠安县 | 霞光变10kV万盛线936 | 6.7956 | 绿色
190 | 惠安县 | 霞光变10kV启明线941 | 6.8526 | 绿色
191 | 惠安县 | 霞光变10kV下园线942 | 7.5936 | 绿色
192 | 惠安县 | 霞光变10kV一中线943 | 6.975 | 绿色
193 | 惠安县 | 霞光变10kV坑内线944 | 7.1796 | 绿色
194 | 惠安县 | 霞光变10kV南江线945 | 6.8084 | 绿色
195 | 惠安县 | 玉围变10kV学园线910 | 5.8854 | 绿色
196 | 惠安县 | 玉围变10kV东关线913 | 6.4278 | 绿色
197 | 惠安县 | 玉围变10kV惠兴Ⅰ回线916 | 0.343 | 绿色
198 | 惠安县 | 玉围变10kV菱溪Ⅰ回911 | 2.9461 | 黄色
199 | 惠安县 | 玉围变10kV辋川线912 | 6.1496 | 绿色
200 | 惠安县 | 玉围变10kV霞张线914 | 6.6088 | 绿色
201 | 惠安县 | 玉围变10kV机场线915 | 5.7356 | 黄色
202 | 惠安县 | 玉围变10kV东霞Ⅰ回917 | 6.0548 | 绿色
203 | 惠安县 | 玉围变10kV辋工线919 | 6.2232 | 绿色
204 | 惠安县 | 玉围变10kV更新线921 | 5.2804 | 黄色
205 | 惠安县 | 玉围变10kV前型线922 | 4.8346 | 黄色
206 | 惠安县 | 玉围变10kV惠泉南厂线923 | 6.0118 | 绿色
207 | 惠安县 | 玉围变10kV菱溪Ⅱ回924 | 5.8942 | 黄色
208 | 惠安县 | 玉围变10kV东霞Ⅱ回线925 | 6.6498 | 绿色
209 | 惠安县 | 玉围变10kV惠兴Ⅱ回线926 | 6.7634 | 绿色
210 | 惠安县 | 玉围变10kV南洲线931 | 1.279 | 绿色
211 | 惠安县 | 玉围变10kV南益线932 | 6.6944 | 绿色
212 | 惠安县 | 玉围变10kV城北Ⅱ回933 | 6.2028 | 绿色
213 | 惠安县 | 玉围变10kV城北Ⅰ回934 | 5.6288 | 黄色
214 | 惠安县 | 玉围变10kV建设Ⅳ回线935 | 6.3518 | 绿色
215 | 惠安县 | 玉围变10kV建设Ⅴ回线936 | 6.3358 | 绿色
216 | 惠安县 | 玉围变10kV前洋线937 | 6.2344 | 绿色
217 | 惠安县 | 玉围变10kV中山Ⅲ回线942 | 7.1498 | 绿色
218 | 惠安县 | 玉围变10kV梅山线943 | 6.1974 | 绿色
219 | 惠安县 | 玉围变10kV官溪线944 | 5.0514 | 黄色
220 | 惠安县 | 玉围变10kV中山Ⅰ回线952 | 7.2728 | 绿色
221 | 惠安县 | 玉围变10kV蒋吴线954 | 5.3759 | 黄色

## 10kV公用配变分布式电源可开放容量
10kV公用配变分布式电源可开放容量信息
序号 | 所属县 （市、区） | 馈线名称 | 台区名称 | 台区编号 | 电压等级/kV | 台区可开放容量/kW | 评估等级
1 | 惠安县 | 厝斗变10kV西埔线632 | 东岭镇赤石村#2变 | QZHA05085 | 10 | 243.516 | 黄色
2 | 惠安县 | 厝斗变10kV前林线612 | 东岭镇大丘村#4变 | 3M80509000055738 | 10 | 323.504 | 黄色
3 | 惠安县 | 厝斗变10kV东岭线610 | 东岭镇东岭村#1变 | QZHA05093 | 10 | 244.25 | 黄色
4 | 惠安县 | 厝斗变10kV东岭线610 | 东岭镇东岭村#2变 | QZHA05001 | 10 | 320 | 绿色
5 | 惠安县 | 厝斗变10kV前林线612 | 东岭镇东岭村#3变 | QZHA05196 | 10 | 230.84 | 黄色
6 | 惠安县 | 厝斗变10kV东岭线610 | 东岭镇东岭村#4变 | 3M80509000020530 | 10 | 326.456 | 绿色
7 | 惠安县 | 厝斗变10kV前林线612 | 东岭镇东岭村#5变 | 3M80509000031296 | 10 | 295 | 黄色
8 | 惠安县 | 厝斗变10kV前林线612 | 东岭镇东岭村#6变 | 3M80509000027496 | 10 | 333.56 | 黄色
9 | 惠安县 | 厝斗变10kV东岭线610 | 东岭镇东岭村#7变 | 3511241801013003 | 10 | 474.74 | 黄色
10 | 惠安县 | 厝斗变10kV斗尾Ⅰ回618 | 东岭镇官岭村#6变 | 3M80509000024461 | 10 | 272.36 | 黄色
11 | 惠安县 | 厝斗变10kV西埔线632 | 东岭镇荷山村#4变 | 3M80509000051304 | 10 | 320 | 绿色
12 | 惠安县 | 厝斗变10kV小丘线614 | 东岭镇潘厝村#3变 | 0001935536 | 10 | 292.028 | 黄色
13 | 惠安县 | 厝斗变10kV小丘线614 | 东岭镇潘厝村#4变 | 3M80509000031196 | 10 | 229.94 | 黄色
14 | 惠安县 | 厝斗变10kV小丘线614 | 东岭镇潘厝村#5变 | 3M80509000140818 | 10 | 213.68 | 黄色
15 | 惠安县 | 厝斗变10kV西埔线632 | 东岭镇彭城村#1变 | QZHA05080 | 10 | 190.892 | 黄色
16 | 惠安县 | 厝斗变10kV西埔线632 | 东岭镇彭城村#2变 | QZHA05109 | 10 | 283.796 | 黄色
17 | 惠安县 | 厝斗变10kV西埔线632 | 东岭镇彭城村#4变 | QZHA05167 | 10 | 200.444 | 黄色
18 | 惠安县 | 厝斗变10kV西埔线632 | 东岭镇彭城村#5变 | QZHA05192 | 10 | 317.72 | 黄色
19 | 惠安县 | 厝斗变10kV西埔线632 | 东岭镇彭城村#6变 | 0002031999 | 10 | 165.192 | 绿色
20 | 惠安县 | 厝斗变10kV西埔线632 | 东岭镇彭城村#7变 | 3M80509000046131 | 10 | 276.212 | 黄色
21 | 惠安县 | 厝斗变10kV西埔线632 | 东岭镇彭城村#8变 | 3508232201006010 | 10 | 320 | 绿色
22 | 惠安县 | 厝斗变10kV西埔线632 | 东岭镇彭城村#9变 | 3512242801011001 | 10 | 320 | 绿色
23 | 惠安县 | 厝斗变10kV小丘线614 | 东岭镇三村村#1变 | QZHA05048 | 10 | 234.668 | 黄色
24 | 惠安县 | 厝斗变10kV前林线612 | 东岭镇三村村#7变 | 3505231601003111 | 10 | 327.452 | 黄色
25 | 惠安县 | 厝斗变10kV前林线612 | 东岭镇三村村10#变 | 3512242701009034 | 10 | 320 | 黄色
26 | 惠安县 | 厝斗变10kV前林线612 | 东岭镇三村村5#变 | 3M80509000057623 | 10 | 320 | 黄色
27 | 惠安县 | 厝斗变10kV石井线630 | 东岭镇石井村#1变 | QZHA05106 | 10 | 320 | 黄色
28 | 惠安县 | 厝斗变10kV石井线630 | 东岭镇石井村#5变 | 3M80509000143332 | 10 | 334.4 | 黄色
29 | 惠安县 | 厝斗变10kV前林线612 | 东岭镇涂厝村#3变 | QZHA05105 | 10 | 315.968 | 黄色
30 | 惠安县 | 厝斗变10kV西埔线632 | 东岭镇西埔村#10变 | 3509230801004010 | 10 | 234.752 | 黄色
31 | 惠安县 | 厝斗变10kV西埔线632 | 东岭镇西埔村#11变 | 3509230801006008 | 10 | 313.832 | 黄色
32 | 惠安县 | 厝斗变10kV西埔线632 | 东岭镇西埔村#1变 | QZHA05097 | 10 | 298.748 | 黄色
33 | 惠安县 | 厝斗变10kV西埔线632 | 东岭镇西埔村#2变 | QZHA05096 | 10 | 199.1 | 黄色
34 | 惠安县 | 厝斗变10kV西埔线632 | 东岭镇西埔村#3变 | 0000645505 | 10 | 241.056 | 黄色
35 | 惠安县 | 厝斗变10kV西埔线632 | 东岭镇西埔村#4变 | 0001947624 | 10 | 318.872 | 黄色
36 | 惠安县 | 厝斗变10kV西埔线632 | 东岭镇西埔村#5变 | 3M80509000046049 | 10 | 289.484 | 黄色
37 | 惠安县 | 厝斗变10kV西埔线632 | 东岭镇西埔村#6变 | 3M80509000049161 | 10 | 320 | 绿色
38 | 惠安县 | 厝斗变10kV西埔线632 | 东岭镇西埔村#8变 | 3M80509000077711 | 10 | 74.428 | 黄色
39 | 惠安县 | 厝斗变10kV西埔线632 | 东岭镇小丘村#1变 | QZHA05082 | 10 | 264.192 | 绿色
40 | 惠安县 | 厝斗变10kV西埔线632 | 东岭镇小丘村#2变 | QZHA05108 | 10 | 186.764 | 黄色
41 | 惠安县 | 厝斗变10kV西埔线632 | 东岭镇小丘村#3变 | 3M80509000031118 | 10 | 339.788 | 绿色
42 | 惠安县 | 厝斗变10kV西埔线632 | 东岭镇小丘村#4变 | 3M80509000086800 | 10 | 337.424 | 绿色
43 | 惠安县 | 厝斗变10kV西埔线632 | 东岭镇小丘村#9变 | 3510242201008005 | 10 | 441.02 | 黄色
44 | 惠安县 | 厝斗变10kV东湖线617 | 东桥#5变 | QZHA06099 | 10 | 388.44 | 黄色
45 | 惠安县 | 厝斗变10kV斗尾Ⅰ回618 | 东桥镇大吴村#8变 | 3M80509000128880 | 10 | 247.124 | 黄色
46 | 惠安县 | 厝斗变10kV中化Ⅰ回611 | 东桥镇东湖村#4变 | QZHA05140 | 10 | 126.996 | 黄色
47 | 惠安县 | 厝斗变10kV中化Ⅰ回611 | 东桥镇东湖村#6变 | 3M80509000076560 | 10 | 57.896 | 黄色
48 | 惠安县 | 厝斗变10kV东湖线617 | 东桥镇东桥村#10变 | 3M80509000010167 | 10 | 238.956 | 黄色
49 | 惠安县 | 厝斗变10kV东湖线617 | 东桥镇东桥村#14变 | 3M80509000078813 | 10 | 84.62 | 黄色
50 | 惠安县 | 厝斗变10kV东湖线617 | 东桥镇东桥村#15变 | 3M80509000090710 | 10 | 279.068 | 黄色
51 | 惠安县 | 厝斗变10kV东湖线617 | 东桥镇东桥村#17变 | 3M80509000140780 | 10 | 292.16 | 黄色
52 | 惠安县 | 厝斗变10kV东湖线617 | 东桥镇东桥村#18变 | 3506232001005026 | 10 | 241.304 | 黄色
53 | 惠安县 | 厝斗变10kV东湖线617 | 东桥镇东桥村#19变 | 3504232501003152 | 10 | 268.98 | 黄色
54 | 惠安县 | 厝斗变10kV东湖线617 | 东桥镇东桥村#1变 | QZHA06042 | 10 | 266.712 | 黄色
55 | 惠安县 | 厝斗变10kV东湖线617 | 东桥镇东桥村#20变 | 3507231201006001 | 10 | 396.76 | 黄色
56 | 惠安县 | 厝斗变10kV东湖线617 | 东桥镇东桥村#2变 | QZHA06041 | 10 | 225.93 | 黄色
57 | 惠安县 | 厝斗变10kV东湖线617 | 东桥镇东桥村#3变 | QZHA06040 | 10 | 212.648 | 黄色
58 | 惠安县 | 厝斗变10kV东湖线617 | 东桥镇东桥村#4变 | QZHA06048 | 10 | 232.988 | 黄色
59 | 惠安县 | 厝斗变10kV东湖线617 | 东桥镇东桥村#8变 | 0001947904 | 10 | 221.936 | 黄色
60 | 惠安县 | 厝斗变10kV东湖线617 | 东桥镇东桥村#9变 | 3M80509000010166 | 10 | 273.608 | 黄色
61 | 惠安县 | 厝斗变10kV斗尾Ⅰ回618 | 东桥镇官岭村#1变 | QZHA06062 | 10 | 183.104 | 黄色
62 | 惠安县 | 厝斗变10kV斗尾Ⅰ回618 | 东桥镇官岭村#4变 | 0002054987 | 10 | 271.96 | 黄色
63 | 惠安县 | 厝斗变10kV斗尾Ⅰ回618 | 东桥镇官岭村#9变 | 3511241601008010 | 10 | 320 | 黄色
64 | 惠安县 | 厝斗变10kV石井线630 | 东桥镇坑尾村#12变 | 3504242301006007 | 10 | 320 | 黄色
65 | 惠安县 | 厝斗变10kV石井线630 | 东桥镇坑尾村#1变 | QZHA05126 | 10 | 273.476 | 黄色
66 | 惠安县 | 厝斗变10kV石井线630 | 东桥镇坑尾村#2变 | QZHA06024 | 10 | 257.972 | 黄色
67 | 惠安县 | 厝斗变10kV石井线630 | 东桥镇坑尾村#3变 | QZHA05125 | 10 | 338.252 | 黄色
68 | 惠安县 | 厝斗变10kV石井线630 | 东桥镇坑尾村#4变 | 0001156506 | 10 | 127.956 | 黄色
69 | 惠安县 | 厝斗变10kV石井线630 | 东桥镇坑尾村#7变 | 3M80509000029757 | 10 | 299.576 | 黄色
70 | 惠安县 | 厝斗变10kV石井线630 | 东桥镇莲塘村#2变 | 3M80509000114976 | 10 | 265.628 | 黄色
71 | 惠安县 | 厝斗变10kV石井线630 | 东桥镇燎原村#1变 | QZHA06023 | 10 | 257.712 | 黄色
72 | 惠安县 | 厝斗变10kV园区线615 | 东桥镇燎原村#2变 | QZHA06026 | 10 | 200.828 | 黄色
73 | 惠安县 | 厝斗变10kV园区线615 | 东桥镇燎原村#4变 | QZHA06080 | 10 | 106.964 | 黄色
74 | 惠安县 | 厝斗变10kV园区线615 | 东桥镇燎原村#5变 | QZHA06132 | 10 | 237.908 | 黄色
75 | 惠安县 | 厝斗变10kV东湖线617 | 东桥镇南湖村#4变 | 3M80509000024503 | 10 | 146.62 | 黄色
76 | 惠安县 | 厝斗变10kV东湖线617 | 东桥镇南湖村#7变 | 3512222201004906 | 10 | 246.956 | 黄色
77 | 惠安县 | 厝斗变10kV东湖线617 | 东桥镇散湖村#5变 | 0002024458 | 10 | 202.338 | 黄色
78 | 惠安县 | 厝斗变10kV东湖线617 | 东桥镇散湖村#9变 | 3M80509000093760 | 10 | 195.956 | 黄色
79 | 惠安县 | 厝斗变10kV斗尾Ⅰ回618 | 东桥镇西湖村#2变 | QZHA06053 | 10 | 208.608 | 黄色
80 | 惠安县 | 厝斗变10kV斗尾Ⅰ回618 | 东桥镇西湖村#3变 | QZHA06003 | 10 | 186.39 | 黄色
81 | 惠安县 | 厝斗变10kV斗尾Ⅰ回618 | 东桥镇西湖村#4变 | QZHA06144 | 10 | 198.16 | 黄色
82 | 惠安县 | 厝斗变10kV斗尾Ⅰ回618 | 东桥镇西湖村#5变 | 0001947841 | 10 | 334.844 | 黄色
83 | 惠安县 | 厝斗变10kV斗尾Ⅰ回618 | 东桥镇西湖村#6变 | 3M80509000049255 | 10 | 296.252 | 黄色
84 | 惠安县 | 厝斗变10kV斗尾Ⅰ回618 | 东桥镇西湖村#7变 | 3M80509000079209 | 10 | 328.052 | 黄色
85 | 惠安县 | 厝斗变10kV斗尾Ⅰ回618 | 东桥镇西湖村#8变 | 3509231401004015 | 10 | 395.44 | 黄色
86 | 惠安县 | 厝斗变10kV东湖线617 | 东桥镇西坑村#10变 | 3501241201004035 | 10 | 224.684 | 黄色
87 | 惠安县 | 厝斗变10kV东湖线617 | 东桥镇西坑村#5变 | QZHA06124 | 10 | 93.934 | 黄色
88 | 惠安县 | 厝斗变10kV斗尾Ⅰ回618 | 东桥镇香山村#4变 | 0001954138 | 10 | 214.72 | 黄色
89 | 惠安县 | 厝斗变10kV石井线630 | 东桥镇屿头村#1变 | QZHA06056 | 10 | 250.256 | 黄色
90 | 惠安县 | 厝斗变10kV石井线630 | 东桥镇屿头村#2变 | QZHA06025 | 10 | 253.736 | 黄色
91 | 惠安县 | 厝斗变10kV石井线630 | 东桥镇屿头村#4变 | 0001753510 | 10 | 153.24 | 黄色
92 | 惠安县 | 厝斗变10kV石井线630 | 东桥镇屿头村#5变 | 3M80509000018422 | 10 | 334.784 | 黄色
93 | 惠安县 | 厝斗变10kV石井线630 | 东桥镇厝斗村#10变 | 3M80509000031180 | 10 | 264.188 | 黄色
94 | 惠安县 | 厝斗变10kV园区线615 | 东桥镇厝斗村#11变 | 3M80509000064683 | 10 | 291.512 | 黄色
95 | 惠安县 | 厝斗变10kV石井线630 | 东桥镇厝斗村#1变 | QZHA06014 | 10 | 291.068 | 黄色
96 | 惠安县 | 厝斗变10kV园区线615 | 东桥镇厝斗村#2变 | QZHA06070 | 10 | 182.892 | 黄色
97 | 惠安县 | 厝斗变10kV石井线630 | 东桥镇厝斗村#3变 | QZHA06069 | 10 | 215.425 | 黄色
98 | 惠安县 | 厝斗变10kV石井线630 | 东桥镇厝斗村#4变 | QZHA06068 | 10 | 292.46 | 黄色
99 | 惠安县 | 厝斗变10kV石井线630 | 东桥镇厝斗村#5变 | QZHA06137 | 10 | 303.656 | 黄色
100 | 惠安县 | 厝斗变10kV园区线615 | 东桥镇厝斗村#7变 | 3M80509000020481 | 10 | 103.252 | 黄色
101 | 惠安县 | 厝斗变10kV石井线630 | 东桥镇厝斗村#8变 | 3M80509000031138 | 10 | 326.6 | 黄色
102 | 惠安县 | 厝斗变10kV东湖线617 | 东桥镇珩山村#4变 | QZHA06157 | 10 | 130.004 | 黄色
103 | 惠安县 | 厝斗变10kV石井线630 | 国联·祥和苑配电室#1变压器 | 3M80509000069220 | 10 | 800 | 黄色
104 | 惠安县 | 厝斗变10kV石井线630 | 国联·祥和苑配电室#2变压器 | 3M80509000069221 | 10 | 812.09 | 黄色
105 | 惠安县 | 厝斗变10kV中化Ⅰ回611 | 金钳#1变 | 3M80509000027281 | 10 | 516.8 | 黄色
106 | 惠安县 | 厝斗变10kV中化Ⅰ回611 | 金钳#3变 | 3M80509000027279 | 10 | 511.14 | 黄色
107 | 惠安县 | 厝斗变10kV中化Ⅰ回611 | 金钳#4变 | 3M80509000027278 | 10 | 509.26 | 黄色
108 | 惠安县 | 厝斗变10kV净峰线619 | 净峰镇净北村#3变 | QZHA07141 | 10 | 196.106 | 黄色
109 | 惠安县 | 厝斗变10kV净峰线619 | 净峰镇净南村#7变 | 3M80509000092493 | 10 | 332.768 | 绿色
110 | 惠安县 | 厝斗变10kV净峰线619 | 净峰镇坑黄村#3变 | QZHA07089 | 10 | 254.148 | 绿色
111 | 惠安县 | 厝斗变10kV净峰线619 | 净峰镇坑黄村#5变 | 3510241101009011 | 10 | 160 | 绿色
112 | 惠安县 | 厝斗变10kV净峰线619 | 净峰镇坑黄村#6变 | 3504242701005001 | 10 | 320 | 绿色
113 | 惠安县 | 厝斗变10kV净峰线619 | 净峰镇前炉村#2变 | QZHA07070 | 10 | 156.076 | 黄色
114 | 惠安县 | 厝斗变10kV净峰线619 | 净峰镇前炉村#3变 | QZHA07071 | 10 | 335.144 | 绿色
115 | 惠安县 | 厝斗变10kV净峰线619 | 净峰镇前炉村#4变 | QZHA07069 | 10 | 296.504 | 黄色
116 | 惠安县 | 厝斗变10kV净峰线619 | 净峰镇前炉村#5变 | QZHA07185 | 10 | 50.692 | 黄色
117 | 惠安县 | 厝斗变10kV净峰线619 | 净峰镇前炉村#6变 | 0002435042 | 10 | 257.29 | 绿色
118 | 惠安县 | 厝斗变10kV净峰线619 | 净峰镇前炉村#7变 | 3M80509000085600 | 10 | 333.092 | 绿色
119 | 惠安县 | 厝斗变10kV净峰线619 | 净峰镇前炉村8#变 | 3506232001005046 | 10 | 320 | 绿色
120 | 惠安县 | 厝斗变10kV净峰线619 | 净峰镇五群村#10变 | 3505242201006005 | 10 | 230 | 绿色
121 | 惠安县 | 厝斗变10kV净峰线619 | 净峰镇五群村#1变 | QZHA07051 | 10 | 222.71 | 黄色
122 | 惠安县 | 厝斗变10kV西埔线632 | 净峰镇五群村#7变 | 0001141003 | 10 | 309.62 | 黄色
123 | 惠安县 | 厝斗变10kV净峰线619 | 净峰镇五群村#9变 | 3509231501005015 | 10 | 259.048 | 黄色
124 | 惠安县 | 厝斗变10kV净峰线619 | 净峰镇西头村#6变 | 3M80509000083189 | 10 | 323.9 | 绿色
125 | 惠安县 | 厝斗变10kV净峰线619 | 净南3# | QZHA07104 | 10 | 330.344 | 绿色
126 | 惠安县 | 厝斗变10kV净峰线619 | 净南5# | QZHA07178 | 10 | 266.9 | 黄色
127 | 惠安县 | 厝斗变10kV净峰线619 | 净南8#变 | 3504232101002086 | 10 | 329.456 | 绿色
128 | 惠安县 | 厝斗变10kV净峰线619 | 净南村1#变 | QZHA07011 | 10 | 504 | 绿色
129 | 惠安县 | 厝斗变10kV净峰线619 | 净南村2#变 | QZHA07072 | 10 | 504 | 绿色
130 | 惠安县 | 厝斗变10kV净峰线619 | 净南村6#变 | QZHA07179 | 10 | 283.092 | 绿色
131 | 惠安县 | 厝斗变10kV净峰线619 | 坑黄#2 | QZHA07080 | 10 | 143.92 | 黄色
132 | 惠安县 | 厝斗变10kV净峰线619 | 坑黄村#1变 | QZHA07039 | 10 | 320 | 绿色
133 | 惠安县 | 厝斗变10kV净峰线619 | 坑黄村#4变 | 0001644013 | 10 | 320 | 绿色
134 | 惠安县 | 厝斗变10kV净峰线619 | 前炉#1 | QZHA07007 | 10 | 333.92 | 绿色
135 | 惠安县 | 厝斗变10kV西埔线632 | 仁府佳园#2变 | 3M80509000000604 | 10 | 802.31 | 绿色
136 | 惠安县 | 厝斗变10kV西埔线632 | 仁仪豪庭#1变 | 3510241401008002 | 10 | 800 | 绿色
137 | 惠安县 | 厝斗变10kV东岭线610 | 万道广场#2变 | 3M80509000042560 | 10 | 640 | 绿色
138 | 惠安县 | 厝斗变10kV东岭线610 | 万道置业有限公司万道广场2#配电室1#变 | 3M80509000042563 | 10 | 640 | 绿色
139 | 惠安县 | 厝斗变10kV东岭线610 | 万道置业有限公司万道广场2#配电室2#变 | 3M80509000042564 | 10 | 640 | 绿色
140 | 惠安县 | 厝斗变10kV前林线612 | 五福第一城1#变 | 0002314016 | 10 | 504 | 黄色
141 | 惠安县 | 厝斗变10kV前林线612 | 五福第一城2#变 | 0002399024 | 10 | 513.08 | 黄色
142 | 惠安县 | 厝斗变10kV净峰线619 | 五群#4变 | QZHA07155 | 10 | 136.016 | 黄色
143 | 惠安县 | 厝斗变10kV净峰线619 | 五群#5 | QZHA07156 | 10 | 66.868 | 黄色
144 | 惠安县 | 厝斗变10kV净峰线619 | 五群#6 | 0001140503 | 10 | 109.828 | 黄色
145 | 惠安县 | 厝斗变10kV净峰线619 | 五群2#变 | QZHA07073 | 10 | 179.67 | 黄色
146 | 惠安县 | 厝斗变10kV净峰线619 | 五群村3#变 | QZHA07074 | 10 | 293.504 | 黄色
147 | 惠安县 | 厝斗变10kV净峰线619 | 西头#4 | 0001775506 | 10 | 167.024 | 绿色
148 | 惠安县 | 厝斗变10kV斗尾Ⅰ回618 | 裕福国际城2#变 | 3M80509000030221 | 10 | 512.72 | 黄色
149 | 惠安县 | 厝斗变10kV斗尾Ⅰ回618 | 裕福国际城4#变 | 3M80509000030223 | 10 | 512.44 | 黄色
150 | 惠安县 | 厝斗变10kV斗尾Ⅰ回618 | 珩海村#6 | 3M80509000010164 | 10 | 498.324 | 黄色
151 | 惠安县 | 厝斗变10kV北埔线644 | 10kV东山村13#箱式变 | 3510242601004003 | 10 | 504 | 绿色
152 | 惠安县 | 厝斗变10kV三村线629 | 10kV金龙壹号#10变压器 | 3509231401005039 | 10 | 640 | 黄色
153 | 惠安县 | 厝斗变10kV三村线629 | 10kV金龙壹号#12变压器 | 3509231401004031 | 10 | 640 | 黄色
154 | 惠安县 | 厝斗变10kV三村线629 | 10kV金龙壹号#14变压器 | 3509231701008004 | 10 | 504 | 黄色
155 | 惠安县 | 厝斗变10kV三村线629 | 10kV金龙壹号#16变压器 | 3509231701008012 | 10 | 640.42 | 黄色
156 | 惠安县 | 厝斗变10kV三村线629 | 10kV金龙壹号#18变压器 | 3509231401005042 | 10 | 508.92 | 黄色
157 | 惠安县 | 厝斗变10kV三村线629 | 10kV金龙壹号#2变压器 | 3509231301009034 | 10 | 640 | 黄色
158 | 惠安县 | 厝斗变10kV三村线629 | 10kV金龙壹号#4变压器 | 3509231301007020 | 10 | 645.58 | 黄色
159 | 惠安县 | 厝斗变10kV三村线629 | 10kV金龙壹号#6变压器 | 3509231401005035 | 10 | 640.66 | 黄色
160 | 惠安县 | 厝斗变10kV三村线629 | 10kV金龙壹号#8变压器 | 3509231401005037 | 10 | 640.42 | 黄色
161 | 惠安县 | 厝斗变10kV北埔线644 | 东岭许山头村村民自住小区1#变 | 3509240401005007 | 10 | 504 | 绿色
162 | 惠安县 | 厝斗变10kV荷山线641 | 东岭镇赤石村#1变 | QZHA05038 | 10 | 148.942 | 黄色
163 | 惠安县 | 厝斗变10kV荷山线641 | 东岭镇赤石村#3变 | QZHA05131 | 10 | 297.392 | 绿色
164 | 惠安县 | 厝斗变10kV小岞线643 | 东岭镇赤石村#4变 | QZHA05185 | 10 | 149.96 | 黄色
165 | 惠安县 | 厝斗变10kV小岞线643 | 东岭镇赤石村#5变 | QZHA05195 | 10 | 221.756 | 黄色
166 | 惠安县 | 厝斗变10kV荷山线641 | 东岭镇赤石村#6变 | QZHA05198 | 10 | 219.14 | 黄色
167 | 惠安县 | 厝斗变10kV荷山线641 | 东岭镇赤石村#7变 | 3M80509000025875 | 10 | 188.666 | 黄色
168 | 惠安县 | 厝斗变10kV小岞线643 | 东岭镇赤石村#8变 | 3M80509000028300 | 10 | 205.712 | 黄色
169 | 惠安县 | 厝斗变10kV小岞线643 | 东岭镇赤石村#9变 | 3M80509000045768 | 10 | 187.364 | 黄色
170 | 惠安县 | 厝斗变10kV荷山线641 | 东岭镇大丘村#1变 | QZHA05111 | 10 | 345.5 | 绿色
171 | 惠安县 | 厝斗变10kV荷山线641 | 东岭镇大丘村#2变 | QZHA05115 | 10 | 229.64 | 黄色
172 | 惠安县 | 厝斗变10kV大吴线625 | 东岭镇大丘村#3变 | QZHA05029 | 10 | 228.456 | 黄色
173 | 惠安县 | 厝斗变10kV荷山线641 | 东岭镇大丘村#5变 | 3M80509000075870 | 10 | 229.58 | 黄色
174 | 惠安县 | 厝斗变10kV荷山线641 | 东岭镇大丘村#6变 | 3M80509000103690 | 10 | 320 | 绿色
175 | 惠安县 | 厝斗变10kV荷山线641 | 东岭镇大丘村#7变 | 3503230901003245 | 10 | 175.056 | 黄色
176 | 惠安县 | 厝斗变10kV北埔线644 | 东岭镇东山村#10变 | 3M80509000062282 | 10 | 320 | 绿色
177 | 惠安县 | 厝斗变10kV北埔线644 | 东岭镇东山村#11变 | 3507231401005019 | 10 | 520.72 | 绿色
178 | 惠安县 | 厝斗变10kV北埔线644 | 东岭镇东山村#12变 | 3511231501001010 | 10 | 297.788 | 黄色
179 | 惠安县 | 厝斗变10kV北埔线644 | 东岭镇东山村#1变 | QZHA05021 | 10 | 295.868 | 绿色
180 | 惠安县 | 厝斗变10kV北埔线644 | 东岭镇东山村#2变 | QZHA05020 | 10 | 335.648 | 绿色
181 | 惠安县 | 厝斗变10kV北埔线644 | 东岭镇东山村#3变 | QZHA05019 | 10 | 301.304 | 黄色
182 | 惠安县 | 厝斗变10kV北埔线644 | 东岭镇东山村#4变 | QZHA05191 | 10 | 261.552 | 绿色
183 | 惠安县 | 厝斗变10kV北埔线644 | 东岭镇东山村#5变 | QZHA05193 | 10 | 248.76 | 黄色
184 | 惠安县 | 厝斗变10kV湖边线627 | 东岭镇东山村#6变 | 0001402006 | 10 | 315.452 | 黄色
185 | 惠安县 | 厝斗变10kV北埔线644 | 东岭镇东山村#7变 | 0001954789 | 10 | 335.336 | 绿色
186 | 惠安县 | 厝斗变10kV北埔线644 | 东岭镇东山村#8变 | 3M80509000028499 | 10 | 333.908 | 绿色
187 | 惠安县 | 厝斗变10kV北埔线644 | 东岭镇东山村#9变 | 3M80509000033899 | 10 | 335.096 | 绿色
188 | 惠安县 | 厝斗变10kV湖边线627 | 东岭镇东埭村#1变 | QZHA05095 | 10 | 313.772 | 黄色
189 | 惠安县 | 厝斗变10kV湖边线627 | 东岭镇东埭村#2变 | QZHA05076 | 10 | 147.602 | 黄色
190 | 惠安县 | 厝斗变10kV湖边线627 | 东岭镇东埭村#3变 | QZHA05153 | 10 | 164.624 | 黄色
191 | 惠安县 | 厝斗变10kV湖边线627 | 东岭镇东埭村#4变 | QZHA05169 | 10 | 387.36 | 黄色
192 | 惠安县 | 厝斗变10kV湖边线627 | 东岭镇东埭村#5变 | 0001954746 | 10 | 249.38 | 黄色
193 | 惠安县 | 厝斗变10kV湖边线627 | 东岭镇东埭村#6变 | 3M80509000084913 | 10 | 313.7 | 黄色
194 | 惠安县 | 厝斗变10kV湖边线627 | 东岭镇东埭村#7变 | 3M80509000143330 | 10 | 255.532 | 黄色
195 | 惠安县 | 厝斗变10kV荷山线641 | 东岭镇荷山村#1变 | QZHA05130 | 10 | 255.03 | 绿色
196 | 惠安县 | 厝斗变10kV荷山线641 | 东岭镇荷山村#2变 | QZHA05079 | 10 | 170.756 | 黄色
197 | 惠安县 | 厝斗变10kV荷山线641 | 东岭镇荷山村#3变 | 0002314019 | 10 | 210.28 | 黄色
198 | 惠安县 | 厝斗变10kV湖边线627 | 东岭镇湖边村#10变 | 3M80509000119292 | 10 | 195.044 | 黄色
199 | 惠安县 | 厝斗变10kV湖边线627 | 东岭镇湖边村#11变 | 3505232401002047 | 10 | 191.228 | 黄色
200 | 惠安县 | 厝斗变10kV湖边线627 | 东岭镇湖边村#1变 | QZHA05094 | 10 | 237.81 | 黄色
201 | 惠安县 | 厝斗变10kV湖边线627 | 东岭镇湖边村#2变 | QZHA05086 | 10 | 336.188 | 黄色
202 | 惠安县 | 厝斗变10kV湖边线627 | 东岭镇湖边村#3变 | QZHA05077 | 10 | 221.042 | 黄色
203 | 惠安县 | 厝斗变10kV湖边线627 | 东岭镇湖边村#4变 | QZHA05209 | 10 | 267.716 | 黄色
204 | 惠安县 | 厝斗变10kV湖边线627 | 东岭镇湖边村#5变 | 0000706503 | 10 | 269.192 | 黄色
205 | 惠安县 | 厝斗变10kV湖边线627 | 东岭镇湖边村#6变 | 3M80509000011441 | 10 | 194.292 | 黄色
206 | 惠安县 | 厝斗变10kV湖边线627 | 东岭镇湖边村#7变 | 3M80509000025745 | 10 | 326.6 | 黄色
207 | 惠安县 | 厝斗变10kV湖边线627 | 东岭镇湖边村#8变 | 3M80509000037219 | 10 | 238.076 | 黄色
208 | 惠安县 | 厝斗变10kV湖边线627 | 东岭镇湖边村#9变 | 3M80509000053112 | 10 | 295.016 | 黄色
209 | 惠安县 | 厝斗变10kV北埔线644 | 东岭镇湖埭头村#1变 | QZHA05052 | 10 | 338.564 | 绿色
210 | 惠安县 | 厝斗变10kV北埔线644 | 东岭镇湖埭头村#2变 | QZHA05091 | 10 | 337.712 | 绿色
211 | 惠安县 | 厝斗变10kV北埔线644 | 东岭镇湖埭头村#3变 | QZHA05053 | 10 | 180.72 | 黄色
212 | 惠安县 | 厝斗变10kV北埔线644 | 东岭镇湖埭头村#4变 | 3M80509000013142 | 10 | 176.132 | 黄色
213 | 惠安县 | 厝斗变10kV北埔线644 | 东岭镇湖埭头村#5变 | 3M80509000109292 | 10 | 320 | 绿色
214 | 惠安县 | 厝斗变10kV北埔线644 | 东岭镇湖埭头村#6变 | 3512220101000574 | 10 | 324.944 | 绿色
215 | 惠安县 | 厝斗变10kV北埔线644 | 东岭镇潘厝村#1变 | QZHA05050 | 10 | 229.376 | 黄色
216 | 惠安县 | 厝斗变10kV北埔线644 | 东岭镇潘厝村#2变 | QZHA05187 | 10 | 163.88 | 绿色
217 | 惠安县 | 厝斗变10kV荷山线641 | 东岭镇彭城村#3变 | QZHA05152 | 10 | 191.024 | 黄色
218 | 惠安县 | 厝斗变10kV荷山线641 | 东岭镇埔尾村#1变 | QZHA05102 | 10 | 262.152 | 绿色
219 | 惠安县 | 厝斗变10kV荷山线641 | 东岭镇埔尾村#2变 | QZHA05034 | 10 | 162.84 | 黄色
220 | 惠安县 | 厝斗变10kV荷山线641 | 东岭镇埔尾村#3变 | QZHA05033 | 10 | 259.28 | 黄色
221 | 惠安县 | 厝斗变10kV荷山线641 | 东岭镇埔尾村#4变 | 0002045478 | 10 | 186.348 | 黄色
222 | 惠安县 | 厝斗变10kV小岞线643 | 东岭镇埔尾村#5变 | 3M80509000087391 | 10 | 325.988 | 黄色
223 | 惠安县 | 厝斗变10kV荷山线641 | 东岭镇埔尾村#6变 | 3M80509000084918 | 10 | 323.204 | 绿色
224 | 惠安县 | 厝斗变10kV荷山线641 | 东岭镇埔尾村#7变 | 3509230901004001 | 10 | 212.216 | 黄色
225 | 惠安县 | 厝斗变10kV湖边线627 | 东岭镇前林村#3变 | QZHA10139 | 10 | 332.144 | 黄色
226 | 惠安县 | 厝斗变10kV北埔线644 | 东岭镇前林村#4变 | QZHA05217 | 10 | 323.66 | 绿色
227 | 惠安县 | 厝斗变10kV湖边线627 | 东岭镇前林村#5变 | 0001984941 | 10 | 244.64 | 黄色
228 | 惠安县 | 厝斗变10kV小岞线643 | 东岭镇前厝村#1变 | QZHA05040 | 10 | 197.056 | 黄色
229 | 惠安县 | 厝斗变10kV小岞线643 | 东岭镇前厝村#2变 | QZHA05101 | 10 | 112.744 | 黄色
230 | 惠安县 | 厝斗变10kV小岞线643 | 东岭镇前厝村#3变 | QZHA05042 | 10 | 237.476 | 黄色
231 | 惠安县 | 厝斗变10kV小岞线643 | 东岭镇前厝村#4变 | 0001947822 | 10 | 310.184 | 黄色
232 | 惠安县 | 厝斗变10kV小岞线643 | 东岭镇前厝村#5变 | 3M80509000112340 | 10 | 251.52 | 黄色
233 | 惠安县 | 厝斗变10kV小岞线643 | 东岭镇前厝村#6变 | 3M80509000140817 | 10 | 429.22 | 黄色
234 | 惠安县 | 厝斗变10kV北埔线644 | 东岭镇三村村#2变 | QZHA05127 | 10 | 251.156 | 黄色
235 | 惠安县 | 厝斗变10kV北埔线644 | 东岭镇三村村#3变 | QZHA05049 | 10 | 242.87 | 黄色
236 | 惠安县 | 厝斗变10kV三村线629 | 东岭镇三村村#4变 | 0002242507 | 10 | 67.96 | 黄色
237 | 惠安县 | 厝斗变10kV北埔线644 | 东岭镇三村村#6变 | 3M80509000109333 | 10 | 207.572 | 黄色
238 | 惠安县 | 厝斗变10kV三村线629 | 东岭镇三村村#8变 | 3M80509000111609 | 10 | 207.5 | 黄色
239 | 惠安县 | 厝斗变10kV北埔线644 | 东岭镇三村村#9变 | 3M80509000090053 | 10 | 330.368 | 绿色
240 | 惠安县 | 厝斗变10kV小岞线643 | 东岭镇涂厝村#1变 | QZHA05103 | 10 | 239.18 | 黄色
241 | 惠安县 | 厝斗变10kV斗尾Ⅱ回624 | 东岭镇涂厝村#2变 | QZHA05104 | 10 | 341.252 | 黄色
242 | 惠安县 | 厝斗变10kV小岞线643 | 东岭镇涂厝村#4变 | QZHA05128 | 10 | 285.792 | 黄色
243 | 惠安县 | 厝斗变10kV小岞线643 | 东岭镇涂厝村#5变 | QZHA05190 | 10 | 204.436 | 黄色
244 | 惠安县 | 厝斗变10kV小岞线643 | 东岭镇涂厝村#6变 | QZHA05219 | 10 | 221.528 | 黄色
245 | 惠安县 | 厝斗变10kV小岞线643 | 东岭镇涂厝村#7变 | 3M80509000030057 | 10 | 209.78 | 黄色
246 | 惠安县 | 厝斗变10kV小岞线643 | 东岭镇涂厝村#8变 | 3M80509000095157 | 10 | 298.184 | 黄色
247 | 惠安县 | 厝斗变10kV斗尾Ⅱ回624 | 东桥镇大吴村#1变 | QZHA06058 | 10 | 331.5 | 黄色
248 | 惠安县 | 厝斗变10kV斗尾Ⅱ回624 | 东桥镇大吴村#2变 | QZHA06007 | 10 | 120.18 | 黄色
249 | 惠安县 | 厝斗变10kV斗尾Ⅱ回624 | 东桥镇大吴村#3变 | QZHA06057 | 10 | 198.7 | 黄色
250 | 惠安县 | 厝斗变10kV斗尾Ⅱ回624 | 东桥镇大吴村#4变 | QZHA06117 | 10 | 236.076 | 黄色
251 | 惠安县 | 厝斗变10kV斗尾Ⅱ回624 | 东桥镇大吴村#5变 | 0001758507 | 10 | 250.688 | 黄色
252 | 惠安县 | 厝斗变10kV斗尾Ⅱ回624 | 东桥镇大吴村#6变 | 0002045481 | 10 | 57.608 | 黄色
253 | 惠安县 | 厝斗变10kV斗尾Ⅱ回624 | 东桥镇大吴村#7变 | 3M80509000047946 | 10 | 215.876 | 黄色
254 | 惠安县 | 厝斗变10kV斗尾Ⅱ回624 | 东桥镇大吴村#9变 | 3501230901005239 | 10 | 478.62 | 黄色
255 | 惠安县 | 厝斗变10kV东桥线621 | 东桥镇东桥村#13变 | 3M80509000071566 | 10 | 132.788 | 黄色
256 | 惠安县 | 厝斗变10kV东桥线621 | 东桥镇东桥村#16变 | 3M80509000092030 | 10 | 301.82 | 黄色
257 | 惠安县 | 厝斗变10kV东桥线621 | 东桥镇东桥村#6变 | QZHA06126 | 10 | 183.52 | 黄色
258 | 惠安县 | 厝斗变10kV中化Ⅱ回626 | 东桥镇东桥村#7变 | QZHA06136 | 10 | 312.98 | 黄色
259 | 惠安县 | 厝斗变10kV小岞线643 | 东桥镇官岭村#10变 | 3511241601008011 | 10 | 269.276 | 黄色
260 | 惠安县 | 厝斗变10kV小岞线643 | 东桥镇官岭村#2变 | QZHA06001 | 10 | 320 | 黄色
261 | 惠安县 | 厝斗变10kV小岞线643 | 东桥镇官岭村#3变 | QZHA06130 | 10 | 264.4 | 黄色
262 | 惠安县 | 厝斗变10kV小岞线643 | 东桥镇官岭村#5变 | 0002045480 | 10 | 224.382 | 黄色
263 | 惠安县 | 厝斗变10kV小岞线643 | 东桥镇官岭村#7变 | 3M80509000030056 | 10 | 266.684 | 黄色
264 | 惠安县 | 厝斗变10kV小岞线643 | 东桥镇官岭村#8变 | 3501241201004033 | 10 | 213.288 | 黄色
265 | 惠安县 | 厝斗变10kV中化Ⅱ回626 | 东桥镇后建村#3变 | QZHA06115 | 10 | 203.12 | 黄色
266 | 惠安县 | 厝斗变10kV中化Ⅱ回626 | 东桥镇后建村#5变 | 0002288034 | 10 | 75.64 | 黄色
267 | 惠安县 | 厝斗变10kV中化Ⅱ回626 | 东桥镇后建村#6变 | 3M80509000033199 | 10 | 226.148 | 黄色
268 | 惠安县 | 厝斗变10kV中化Ⅱ回626 | 东桥镇后建村#7变 | 3M80509000032504 | 10 | 120.896 | 黄色
269 | 惠安县 | 厝斗变10kV莲塘线623 | 东桥镇坑尾村#5变 | 0002314020 | 10 | 243.12 | 黄色
270 | 惠安县 | 厝斗变10kV三村线629 | 东桥镇坑尾村#6变 | 3M80509000024905 | 10 | 281.528 | 黄色
271 | 惠安县 | 厝斗变10kV莲塘线623 | 东桥镇莲塘村#1变 | 3M80509000064911 | 10 | 295.664 | 黄色
272 | 惠安县 | 厝斗变10kV斗尾Ⅱ回624 | 东桥镇南湖村#1变 | QZHA06009 | 10 | 89.728 | 黄色
273 | 惠安县 | 厝斗变10kV斗尾Ⅱ回624 | 东桥镇南湖村#2变 | QZHA06097 | 10 | 263.204 | 黄色
274 | 惠安县 | 厝斗变10kV斗尾Ⅱ回624 | 东桥镇南湖村#3变 | 0002207496 | 10 | 79.29 | 黄色
275 | 惠安县 | 厝斗变10kV斗尾Ⅱ回624 | 东桥镇南湖村#5变 | 3M80509000103413 | 10 | 237.608 | 黄色
276 | 惠安县 | 厝斗变10kV斗尾Ⅱ回624 | 东桥镇南湖村#6变 | 3511222501000998 | 10 | 291.344 | 黄色
277 | 惠安县 | 厝斗变10kV中化Ⅱ回626 | 东桥镇散湖村#10变 | 3504232501000152 | 10 | 321.212 | 黄色
278 | 惠安县 | 厝斗变10kV中化Ⅱ回626 | 东桥镇散湖村#1变 | QZHA06077 | 10 | 208.416 | 黄色
279 | 惠安县 | 厝斗变10kV中化Ⅱ回626 | 东桥镇散湖村#3变 | QZHA06140 | 10 | 202.976 | 黄色
280 | 惠安县 | 厝斗变10kV中化Ⅱ回626 | 东桥镇散湖村#8变 | 3M80509000032516 | 10 | 324.08 | 黄色
281 | 惠安县 | 厝斗变10kV斗尾Ⅱ回624 | 东桥镇西坑村#1变 | QZHA06016 | 10 | 160.856 | 黄色
282 | 惠安县 | 厝斗变10kV斗尾Ⅱ回624 | 东桥镇西坑村#2变 | QZHA06060 | 10 | 155.76 | 黄色
283 | 惠安县 | 厝斗变10kV斗尾Ⅱ回624 | 东桥镇西坑村#3变 | QZHA06061 | 10 | 188.72 | 黄色
284 | 惠安县 | 厝斗变10kV斗尾Ⅱ回624 | 东桥镇西坑村#4变 | QZHA06059 | 10 | 221.66 | 黄色
285 | 惠安县 | 厝斗变10kV斗尾Ⅱ回624 | 东桥镇西坑村#6变 | 3M80509000017661 | 10 | 217.412 | 黄色
286 | 惠安县 | 厝斗变10kV斗尾Ⅱ回624 | 东桥镇西坑村#7变 | 3M80509000017662 | 10 | 148.316 | 黄色
287 | 惠安县 | 厝斗变10kV斗尾Ⅱ回624 | 东桥镇西坑村#8变 | 3M80509000047945 | 10 | 81.38 | 黄色
288 | 惠安县 | 厝斗变10kV斗尾Ⅱ回624 | 东桥镇西坑村#9变 | 3M80509000147865 | 10 | 145.548 | 黄色
289 | 惠安县 | 厝斗变10kV惠城线628 | 东桥镇屿头村#3变 | QZHA06154 | 10 | 172.392 | 黄色
290 | 惠安县 | 厝斗变10kV惠城线628 | 东桥镇屿头村#6变 | 3M80509000030997 | 10 | 103.6 | 黄色
291 | 惠安县 | 厝斗变10kV惠城线628 | 东桥镇屿头村#7变 | 3M80509000085469 | 10 | 325.412 | 黄色
292 | 惠安县 | 厝斗变10kV三村线629 | 东桥镇厝斗村#6变 | 0002430000 | 10 | 326.324 | 黄色
293 | 惠安县 | 厝斗变10kV斗尾Ⅱ回624 | 东桥镇珩山村#10变 | 3507241901004014 | 10 | 252.368 | 黄色
294 | 惠安县 | 厝斗变10kV斗尾Ⅱ回624 | 东桥镇珩山村#1变 | QZHA05124 | 10 | 271.936 | 黄色
295 | 惠安县 | 厝斗变10kV斗尾Ⅱ回624 | 东桥镇珩山村#2变 | QZHA05123 | 10 | 296.564 | 黄色
296 | 惠安县 | 厝斗变10kV斗尾Ⅱ回624 | 东桥镇珩山村#3变 | QZHA06020 | 10 | 190.124 | 黄色
297 | 惠安县 | 厝斗变10kV斗尾Ⅱ回624 | 东桥镇珩山村#5变 | 0001757526 | 10 | 200.192 | 黄色
298 | 惠安县 | 厝斗变10kV斗尾Ⅱ回624 | 东桥镇珩山村#9变 | 3501241601005017 | 10 | 504.04 | 黄色
299 | 惠安县 | 厝斗变10kV中化Ⅱ回626 | 金钳#2变 | 3M80509000027280 | 10 | 517.06 | 黄色
300 | 惠安县 | 厝斗变10kV中化Ⅱ回626 | 金钳#5变 | 3M80509000027277 | 10 | 642.82 | 黄色
301 | 惠安县 | 厝斗变10kV中化Ⅱ回626 | 金钳#6变 | 3M80509000027276 | 10 | 640 | 黄色
302 | 惠安县 | 厝斗变10kV小岞线643 | 净峰镇西头村#1变 | QZHA07003 | 10 | 100.66 | 黄色
303 | 惠安县 | 厝斗变10kV小岞线643 | 净峰镇西头村#2变 | QZHA07079 | 10 | 466.54 | 黄色
304 | 惠安县 | 厝斗变10kV小岞线643 | 净峰镇西头村#3变 | 0001902509 | 10 | 72.064 | 黄色
305 | 惠安县 | 厝斗变10kV小岞线643 | 净峰镇厝头村#1变 | QZHA07005 | 10 | 257.8 | 黄色
306 | 惠安县 | 厝斗变10kV小岞线643 | 净峰镇厝头村#3变 | 0001902508 | 10 | 349.104 | 黄色
307 | 惠安县 | 厝斗变10kV小岞线643 | 净峰镇厝头村#6变 | 3M80509000060131 | 10 | 232.416 | 黄色
308 | 惠安县 | 厝斗变10kV小岞线643 | 净峰镇厝头村7#变 | 3507232301001004 | 10 | 284.932 | 黄色
309 | 惠安县 | 厝斗变10kV大吴线625 | 仁府佳园#1变 | 3M80509000000603 | 10 | 800 | 绿色
310 | 惠安县 | 厝斗变10kV荷山线641 | 仁仪豪庭#2变 | 3510241401008003 | 10 | 800 | 绿色
311 | 惠安县 | 厝斗变10kV荷山线641 | 万道广场#1变 | 3M80509000042559 | 10 | 640 | 绿色
312 | 惠安县 | 厝斗变10kV荷山线641 | 万道广场#3变 | 3M80509000042561 | 10 | 640 | 绿色
313 | 惠安县 | 厝斗变10kV大吴线625 | 五福第一城3#变 | 0002399025 | 10 | 504 | 绿色
314 | 惠安县 | 厝斗变10kV小岞线643 | 西头村5# | 3M80509000025432 | 10 | 331.184 | 黄色
315 | 惠安县 | 厝斗变10kV小岞线643 | 裕福国际城1#变 | 3M80509000030220 | 10 | 524.96 | 黄色
316 | 惠安县 | 厝斗变10kV小岞线643 | 裕福国际城3#变 | 3M80509000030222 | 10 | 511.6 | 黄色
317 | 惠安县 | 厝斗变10kV小岞线643 | 裕福国际城5#变 | 3M80509000030224 | 10 | 650.38 | 黄色
318 | 惠安县 | 厝斗变10kV小岞线643 | 裕福国际城6#变 | 3M80509000041826 | 10 | 652.12 | 黄色
319 | 惠安县 | 厝斗变10kV小岞线643 | 厝头#2变 | QZHA07063 | 10 | 290 | 黄色
320 | 惠安县 | 厝斗变10kV小岞线643 | 厝头#4变 | 3M80509000031283 | 10 | 306.008 | 黄色
321 | 惠安县 | 玉围变10kV霞张线914 | 10kV惠港新城开闭所兼1#配电室（四遥）惠港新城#2变 | 3M80509000011569 | 10 | 640 | 绿色
322 | 惠安县 | 玉围变10kV霞张线914 | 10kV惠港新城开闭所兼1#配电室（四遥）石化生活区#1变 | 0002401524 | 10 | 640 | 绿色
323 | 惠安县 | 玉围变10kV东霞Ⅰ回917 | 10kV嘉欣花园开闭所兼1#配电室（四遥）嘉欣花园1#变 | 3501231701010417 | 10 | 800 | 绿色
324 | 惠安县 | 玉围变10kV东霞Ⅰ回917 | 10kV嘉欣花园开闭所兼1#配电室（四遥）嘉欣花园2#变压器 | 3M80509000026219 | 10 | 837.23 | 绿色
325 | 惠安县 | 玉围变10kV霞张线914 | 10kV君悦华庭1#配电室11#主变 | 0002224605 | 10 | 679.88 | 绿色
326 | 惠安县 | 玉围变10kV霞张线914 | 10kV君悦华庭1#配电室14#主变 | 3M80509000011567 | 10 | 640 | 绿色
327 | 惠安县 | 玉围变10kV霞张线914 | 10kV君悦华庭2#配电室7#主变 | 0002268020 | 10 | 663.38 | 绿色
328 | 惠安县 | 玉围变10kV霞张线914 | 10kV君悦华庭3#配电室1#主变 | 0002268019 | 10 | 648.06 | 绿色
329 | 惠安县 | 玉围变10kV霞张线914 | 10kV君悦华庭3#配电室3#主变 | 0002224543 | 10 | 674.02 | 绿色
330 | 惠安县 | 玉围变10kV霞张线914 | 10kV君悦华庭3#配电室4#主变 | 3M80509000011563 | 10 | 640 | 绿色
331 | 惠安县 | 玉围变10kV霞张线914 | 10kV君悦华庭4#配电室5#主变 | 0002224593 | 10 | 670.9 | 绿色
332 | 惠安县 | 玉围变10kV霞张线914 | 10kV君悦华庭4#配电室6#主变 | 3M80509000011564 | 10 | 656.32 | 绿色
333 | 惠安县 | 玉围变10kV东霞Ⅰ回917 | 北关2#（虚拟）变压器 | QZHA02009 | 10 | 512.592 | 绿色
334 | 惠安县 | 玉围变10kV学园线910 | 北关村#13变 | 3M80509000020323 | 10 | 278.672 | 黄色
335 | 惠安县 | 玉围变10kV惠兴Ⅰ回线916 | 北关村9#变 | 0001838011 | 10 | 268.64 | 绿色
336 | 惠安县 | 玉围变10kV学园线910 | 北关农网#1变 | QZHA02518 | 10 | 306.51 | 黄色
337 | 惠安县 | 玉围变10kV学园线910 | 北关农网4# | QZHA02645 | 10 | 133.844 | 绿色
338 | 惠安县 | 玉围变10kV学园线910 | 北关社区#18变 | 3M80509000042648 | 10 | 504 | 绿色
339 | 惠安县 | 玉围变10kV学园线910 | 北关社区#21变 | 3M80509000134106 | 10 | 320 | 绿色
340 | 惠安县 | 玉围变10kV辋川线912 | 吹楼#5变 | QZHA04273 | 10 | 351.872 | 绿色
341 | 惠安县 | 玉围变10kV辋川线912 | 吹楼#6箱式变 | 0002026468 | 10 | 504 | 绿色
342 | 惠安县 | 玉围变10kV辋川线912 | 吹楼#7变 | 3M80509000010321 | 10 | 176.956 | 绿色
343 | 惠安县 | 玉围变10kV辋川线912 | 吹楼#8变 | 3M80509000019281 | 10 | 126.336 | 黄色
344 | 惠安县 | 玉围变10kV辋川线912 | 吹楼#9变 | 3M80509000028866 | 10 | 300.344 | 黄色
345 | 惠安县 | 玉围变10kV辋川线912 | 吹楼12#变 | 3M80509000131474 | 10 | 320 | 绿色
346 | 惠安县 | 玉围变10kV辋川线912 | 吹楼村11#变 | 3504232001002036 | 10 | 505.84 | 绿色
347 | 惠安县 | 玉围变10kV辋川线912 | 吹楼村13#变 | 3511232401005031 | 10 | 323.936 | 绿色
348 | 惠安县 | 玉围变10kV辋川线912 | 吹楼村楼下#4变 | QZHA04126 | 10 | 304.676 | 黄色
349 | 惠安县 | 玉围变10kV辋川线912 | 吹楼村塔埔3# | QZHA04127 | 10 | 339.056 | 绿色
350 | 惠安县 | 玉围变10kV辋川线912 | 吹楼甘露2# | QZHA04125 | 10 | 252 | 绿色
351 | 惠安县 | 玉围变10kV辋工线919 | 大潘1#箱式变 | QZHA04175 | 10 | 495.04 | 黄色
352 | 惠安县 | 玉围变10kV辋工线919 | 大潘2# | QZHA04176 | 10 | 232.952 | 黄色
353 | 惠安县 | 玉围变10kV辋工线919 | 大潘村#4变 | 3M80509000091731 | 10 | 422.6 | 黄色
354 | 惠安县 | 玉围变10kV辋工线919 | 大潘村3#箱式变 | 3M80509000030658 | 10 | 504 | 绿色
355 | 惠安县 | 玉围变10kV东关线913 | 东关#8变 | 3M80509000046999 | 10 | 320 | 绿色
356 | 惠安县 | 玉围变10kV东关线913 | 东关11#变 | QZHA19014 | 10 | 217.784 | 绿色
357 | 惠安县 | 玉围变10kV东关线913 | 东关村港溢边#3 | QZHA02055 | 10 | 504 | 绿色
358 | 惠安县 | 玉围变10kV东关线913 | 东关村留山宫2#变 | QZHA02054 | 10 | 200 | 绿色
359 | 惠安县 | 玉围变10kV东关线913 | 东关村南阳路#1变 | QZHA02460 | 10 | 289.04 | 黄色
360 | 惠安县 | 玉围变10kV东关线913 | 东关社区#5变 | 3M80509000013721 | 10 | 271.56 | 绿色
361 | 惠安县 | 玉围变10kV东关线913 | 东关社区#6箱式变 | 3M80509000015221 | 10 | 520.06 | 绿色
362 | 惠安县 | 玉围变10kV东关线913 | 东关社区9#箱变 | 3M80509000143179 | 10 | 324.284 | 绿色
363 | 惠安县 | 玉围变10kV辋川线912 | 峰南4#变 | 0001954705 | 10 | 93.456 | 黄色
364 | 惠安县 | 玉围变10kV辋川线912 | 峰南村西陈#3 | QZHA04160 | 10 | 128.328 | 黄色
365 | 惠安县 | 玉围变10kV辋川线912 | 峰崎7# | QZHA04276 | 10 | 156.126 | 黄色
366 | 惠安县 | 玉围变10kV辋川线912 | 峰崎村#8箱式变变压器 | 0002417017 | 10 | 502.02 | 黄色
367 | 惠安县 | 玉围变10kV辋川线912 | 峰崎村1# | QZHA04014 | 10 | 270.56 | 黄色
368 | 惠安县 | 玉围变10kV辋川线912 | 峰崎村3# | QZHA04016 | 10 | 255.104 | 绿色
369 | 惠安县 | 玉围变10kV辋工线919 | 后任1号（宫边） | QZHA04055 | 10 | 247.176 | 黄色
370 | 惠安县 | 玉围变10kV辋工线919 | 后任3# | 0001782006 | 10 | 131.76 | 绿色
371 | 惠安县 | 玉围变10kV辋工线919 | 后任村2#变 | QZHA04181 | 10 | 316.712 | 黄色
372 | 惠安县 | 玉围变10kV辋工线919 | 后任村4#变 | 3M80509000068559 | 10 | 334.46 | 绿色
373 | 惠安县 | 玉围变10kV辋川线912 | 后许#10变 | 3M80509000019321 | 10 | 296.252 | 黄色
374 | 惠安县 | 玉围变10kV辋川线912 | 后许1#变 | QZHA04121 | 10 | 60.756 | 黄色
375 | 惠安县 | 玉围变10kV辋川线912 | 后许4#变 | QZHA04017 | 10 | 252 | 绿色
376 | 惠安县 | 玉围变10kV辋川线912 | 后许村#11变 | 3M80509000092351 | 10 | 278.144 | 黄色
377 | 惠安县 | 玉围变10kV辋川线912 | 后许村村部对面2# | QZHA04018 | 10 | 182.58 | 黄色
378 | 惠安县 | 玉围变10kV东霞Ⅰ回917 | 惠安县富邦房地产开发有限公司（富邦花苑）1#变 | 3M80509000026013 | 10 | 400 | 绿色
379 | 惠安县 | 玉围变10kV东霞Ⅰ回917 | 惠安县富邦房地产开发有限公司（富邦花苑）2#变 | 3M80509000026015 | 10 | 400 | 绿色
380 | 惠安县 | 玉围变10kV学园线910 | 惠安县螺城建设发展有限公司（德惠花苑） | 3M80509000072775 | 10 | 640 | 绿色
381 | 惠安县 | 玉围变10kV东关线913 | 惠泉安置区DEF地块小区5#配电室2#变 | 3509240601009019 | 10 | 640 | 绿色
382 | 惠安县 | 玉围变10kV东关线913 | 惠泉安置区DEF地块小区6#配电室2#变 | 3509240601009021 | 10 | 320 | 绿色
383 | 惠安县 | 玉围变10kV东关线913 | 惠泉安置区DEF地块小区6#配电室4#变 | 3509240601009022 | 10 | 504 | 绿色
384 | 惠安县 | 玉围变10kV东关线913 | 惠泉安置区DEF地块小区7#配电室2#变 | 3509240601009023 | 10 | 504 | 绿色
385 | 惠安县 | 玉围变10kV东关线913 | 惠泉安置区DEF地块小区7#配电室4#变 | 3509240601009024 | 10 | 510.24 | 绿色
386 | 惠安县 | 玉围变10kV东霞Ⅰ回917 | 嘉欣花园3#变 | 3M80509000010601 | 10 | 640 | 绿色
387 | 惠安县 | 玉围变10kV东霞Ⅰ回917 | 嘉欣花园4#变 | 3M80509000010602 | 10 | 640 | 绿色
388 | 惠安县 | 玉围变10kV东霞Ⅰ回917 | 嘉欣花园5#变 | 0002278018 | 10 | 640 | 绿色
389 | 惠安县 | 玉围变10kV东霞Ⅰ回917 | 嘉欣花园6#变 | 3M80509000011568 | 10 | 640 | 绿色
390 | 惠安县 | 玉围变10kV东关线913 | 聚星国际城三期2#变 | 3M80509000143687 | 10 | 808.43 | 绿色
391 | 惠安县 | 玉围变10kV东关线913 | 聚星国际城三期4#变 | 3M80509000143689 | 10 | 811.34 | 绿色
392 | 惠安县 | 玉围变10kV霞张线914 | 君和天地小区配电室1#主变 | 3M80509000141297 | 10 | 400 | 绿色
393 | 惠安县 | 玉围变10kV霞张线914 | 君和天地小区配电室2#主变 | 3M80509000141298 | 10 | 420.496 | 绿色
394 | 惠安县 | 玉围变10kV学园线910 | 美丽花园1#变 | 3M80509000012761 | 10 | 511.632 | 绿色
395 | 惠安县 | 玉围变10kV辋川线912 | 南星村13#变 | 3507232701004002 | 10 | 314.912 | 黄色
396 | 惠安县 | 玉围变10kV辋川线912 | 南星农网6#变 | 0001735007 | 10 | 323.336 | 绿色
397 | 惠安县 | 玉围变10kV霞张线914 | 南洲村福厦路边3# | QZHA03302 | 10 | 40.156 | 黄色
398 | 惠安县 | 玉围变10kV霞张线914 | 南洲村南头1# | QZHA03246 | 10 | 233.424 | 绿色
399 | 惠安县 | 玉围变10kV霞张线914 | 南洲村泗州2# | QZHA03247 | 10 | 208.328 | 黄色
400 | 惠安县 | 玉围变10kV菱溪Ⅰ回911 | 坪埔#4变 | 3M80509000011285 | 10 | 58.548 | 黄色
401 | 惠安县 | 玉围变10kV菱溪Ⅰ回911 | 坪埔1# | QZHA04108 | 10 | 47.78 | 黄色
402 | 惠安县 | 玉围变10kV菱溪Ⅰ回911 | 坪埔2# | QZHA04109 | 10 | 236.252 | 黄色
403 | 惠安县 | 玉围变10kV菱溪Ⅰ回911 | 坪埔3#变 | 0002028970 | 10 | 132.716 | 黄色
404 | 惠安县 | 玉围变10kV菱溪Ⅰ回911 | 坪埔5#变 | 3M80509000031557 | 10 | 320 | 黄色
405 | 惠安县 | 玉围变10kV菱溪Ⅰ回911 | 坪埔村6#变 | 3M80509000141318 | 10 | 160.032 | 黄色
406 | 惠安县 | 玉围变10kV辋工线919 | 社坑6#变 | QZHA04274 | 10 | 261.24 | 绿色
407 | 惠安县 | 玉围变10kV菱溪Ⅰ回911 | 试剑#3变 | 3M80509000025746 | 10 | 130.252 | 黄色
408 | 惠安县 | 玉围变10kV菱溪Ⅰ回911 | 试剑1# | QZHA04107 | 10 | 326.05 | 黄色
409 | 惠安县 | 玉围变10kV菱溪Ⅰ回911 | 试剑村#4变 | 3M80509000060943 | 10 | 167.404 | 黄色
410 | 惠安县 | 玉围变10kV菱溪Ⅰ回911 | 试剑村2# | 0002024991 | 10 | 145.59 | 黄色
411 | 惠安县 | 玉围变10kV菱溪Ⅰ回911 | 试剑村5#变 | 3506232501005021 | 10 | 301.7 | 黄色
412 | 惠安县 | 玉围变10kV菱溪Ⅰ回911 | 梧山#1 | QZHA04161 | 10 | 257.528 | 黄色
413 | 惠安县 | 玉围变10kV菱溪Ⅰ回911 | 梧山#5变 | 3M80509000010722 | 10 | 160 | 黄色
414 | 惠安县 | 玉围变10kV菱溪Ⅰ回911 | 梧山2# | QZHA04171 | 10 | 62.24 | 黄色
415 | 惠安县 | 玉围变10kV菱溪Ⅰ回911 | 梧山村#3变 | QZHA04250 | 10 | 210.18 | 黄色
416 | 惠安县 | 玉围变10kV菱溪Ⅰ回911 | 梧山村#7变 | 3M80509000088833 | 10 | 326.42 | 黄色
417 | 惠安县 | 玉围变10kV菱溪Ⅰ回911 | 梧山村#8变 | 3512242601009005 | 10 | 285.86 | 黄色
418 | 惠安县 | 玉围变10kV菱溪Ⅰ回911 | 梧山村4#变 | QZHA04251 | 10 | 203.496 | 黄色
419 | 惠安县 | 玉围变10kV菱溪Ⅰ回911 | 梧山村6#变 | 3M80509000025730 | 10 | 160 | 黄色
420 | 惠安县 | 玉围变10kV辋川线912 | 五柳#7变 | 3M80509000020464 | 10 | 75.208 | 黄色
421 | 惠安县 | 玉围变10kV惠兴Ⅰ回线916 | 西北#11箱式变 | 3M80509000026221 | 10 | 342.9997 | 绿色
422 | 惠安县 | 玉围变10kV惠兴Ⅰ回线916 | 西北#8箱式变 | 3M80509000026557 | 10 | 320 | 绿色
423 | 惠安县 | 玉围变10kV辋工线919 | 下江#5变 | 3M80509000019441 | 10 | 135.472 | 黄色
424 | 惠安县 | 玉围变10kV辋工线919 | 下江1# | QZHA04113 | 10 | 168.72 | 绿色
425 | 惠安县 | 玉围变10kV辋工线919 | 下江2# | QZHA04170 | 10 | 318.992 | 黄色
426 | 惠安县 | 玉围变10kV辋工线919 | 下江3# | QZHA04169 | 10 | 333.932 | 绿色
427 | 惠安县 | 玉围变10kV辋工线919 | 下江4# | QZHA04168 | 10 | 173.972 | 黄色
428 | 惠安县 | 玉围变10kV辋工线919 | 下江村#6变 | 3M80509000031976 | 10 | 320 | 绿色
429 | 惠安县 | 玉围变10kV机场线915 | 下园村25#变 | 3507232001003001 | 10 | 112.64 | 黄色
430 | 惠安县 | 玉围变10kV辋工线919 | 小山#1 | QZHA04162 | 10 | 85.37 | 黄色
431 | 惠安县 | 玉围变10kV辋工线919 | 小山#3变 | 3M80509000010648 | 10 | 160 | 绿色
432 | 惠安县 | 玉围变10kV辋工线919 | 小山2# | QZHA04163 | 10 | 197.33 | 黄色
433 | 惠安县 | 玉围变10kV辋工线919 | 小山村#4变 | 3M80509000142597 | 10 | 146.624 | 黄色
434 | 惠安县 | 玉围变10kV菱溪Ⅰ回911 | 许厝#1变 | QZHA04154 | 10 | 306.512 | 黄色
435 | 惠安县 | 玉围变10kV菱溪Ⅰ回911 | 许厝#3 | QZHA04152 | 10 | 214.66 | 黄色
436 | 惠安县 | 玉围变10kV辋工线919 | 许厝#5变 | 3M80509000019442 | 10 | 62.748 | 黄色
437 | 惠安县 | 玉围变10kV菱溪Ⅰ回911 | 许厝#6变 | 3M80509000108169 | 10 | 160 | 黄色
438 | 惠安县 | 玉围变10kV菱溪Ⅰ回911 | 许厝#7变 | 3M80509000095571 | 10 | 320 | 黄色
439 | 惠安县 | 玉围变10kV菱溪Ⅰ回911 | 许厝2# | QZHA04153 | 10 | 200 | 黄色
440 | 惠安县 | 玉围变10kV菱溪Ⅰ回911 | 许厝4# | QZHA04151 | 10 | 118.88 | 黄色
441 | 惠安县 | 玉围变10kV菱溪Ⅰ回911 | 许厝村#8变 | 3M80509000088470 | 10 | 278.216 | 黄色
442 | 惠安县 | 玉围变10kV菱溪Ⅰ回911 | 许厝村#9变 | 3M80509000117073 | 10 | 162.728 | 黄色
443 | 惠安县 | 玉围变10kV菱溪Ⅰ回911 | 许埭#1变 | QZHA04157 | 10 | 118.76 | 黄色
444 | 惠安县 | 玉围变10kV菱溪Ⅰ回911 | 许埭#6变 | 3M80509000015341 | 10 | 110.776 | 黄色
445 | 惠安县 | 玉围变10kV菱溪Ⅰ回911 | 许埭#7变 | 3M80509000145972 | 10 | 184.088 | 黄色
446 | 惠安县 | 玉围变10kV菱溪Ⅰ回911 | 许埭2# | QZHA04092 | 10 | 190.88 | 黄色
447 | 惠安县 | 玉围变10kV菱溪Ⅰ回911 | 许埭3# | QZHA04155 | 10 | 305.168 | 黄色
448 | 惠安县 | 玉围变10kV菱溪Ⅰ回911 | 许埭4# | QZHA04156 | 10 | 234.392 | 黄色
449 | 惠安县 | 玉围变10kV菱溪Ⅰ回911 | 许埭村8#变 | 3505232201002105 | 10 | 279.68 | 黄色
450 | 惠安县 | 玉围变10kV中山Ⅰ回线952 | 中新社区#4变 | 3M80509000024205 | 10 | 332.816 | 绿色
451 | 惠安县 | 玉围变10kV惠兴Ⅰ回线916 | 中新社区3#变 | 3M80509000022141 | 10 | 342.9997 | 绿色
452 | 惠安县 | 玉围变10kV菱溪Ⅰ回911 | 庄上#3 | QZHA04129 | 10 | 160 | 黄色
453 | 惠安县 | 玉围变10kV菱溪Ⅰ回911 | 庄上#4变 | 3M80509000011284 | 10 | 256.32 | 黄色
454 | 惠安县 | 玉围变10kV菱溪Ⅰ回911 | 庄上#5变 | 3M80509000025747 | 10 | 165.352 | 黄色
455 | 惠安县 | 玉围变10kV菱溪Ⅰ回911 | 庄上1#变 | QZHA04106 | 10 | 206.36 | 黄色
456 | 惠安县 | 玉围变10kV菱溪Ⅰ回911 | 庄上2# | QZHA04128 | 10 | 262.704 | 黄色
457 | 惠安县 | 玉围变10kV菱溪Ⅰ回911 | 庄上村#7变 | 3M80509000094245 | 10 | 191.816 | 黄色
458 | 惠安县 | 玉围变10kV菱溪Ⅰ回911 | 庄上村6#变 | 3M80509000121102 | 10 | 304.856 | 黄色
459 | 惠安县 | 玉围变10kV辋工线919 | 辋川#11变 | 3M80509000146940 | 10 | 504 | 绿色
460 | 惠安县 | 玉围变10kV辋工线919 | 辋川#12变 | 3M80509000146548 | 10 | 329.804 | 绿色
461 | 惠安县 | 玉围变10kV辋工线919 | 辋川#4变 | 3M80509000023663 | 10 | 504 | 绿色
462 | 惠安县 | 玉围变10kV辋工线919 | 辋川#6箱式变变压器 | 3M80509000010721 | 10 | 504 | 绿色
463 | 惠安县 | 玉围变10kV辋工线919 | 辋川#8箱式变 | QZHA04277 | 10 | 453.576 | 黄色
464 | 惠安县 | 玉围变10kV辋工线919 | 辋川#9变 | 0002401518 | 10 | 252 | 绿色
465 | 惠安县 | 玉围变10kV辋工线919 | 辋川2#箱式变 | QZHA04148 | 10 | 504 | 绿色
466 | 惠安县 | 玉围变10kV辋工线919 | 辋川7#箱式变变压器 | QZHA04246 | 10 | 546.72 | 绿色
467 | 惠安县 | 玉围变10kV辋川线912 | 辋川912线#067+1-1甲杆峰崎村10#变配变 | 3M80509000026777 | 10 | 282.416 | 绿色
468 | 惠安县 | 玉围变10kV辋工线919 | 辋川村3#变 | QZHA04025 | 10 | 320 | 绿色
469 | 惠安县 | 玉围变10kV辋工线919 | 辋川村5#变 | QZHA04190 | 10 | 266.328 | 绿色
470 | 惠安县 | 玉围变10kV辋工线919 | 辋川村大桥1号 | QZHA04149 | 10 | 163.68 | 绿色
471 | 惠安县 | 玉围变10kV前型线922 | 10kV惠港新城开闭所兼1#配电室（四遥）石化生活区#5变 | 0002405515 | 10 | 644.728 | 黄色
472 | 惠安县 | 玉围变10kV前型线922 | 10kV盛世溪南公馆开闭所兼#1配电室#1变 | 3M80509000098632 | 10 | 800 | 黄色
473 | 惠安县 | 玉围变10kV前型线922 | 10kV盛世溪南公馆开闭所兼#1配电室#3变 | 3M80509000098634 | 10 | 800 | 黄色
474 | 惠安县 | 玉围变10kV前型线922 | 10kV王孙村#6箱式变 | 3M80509000059302 | 10 | 222 | 黄色
475 | 惠安县 | 玉围变10kV惠泉南厂线923 | 北关社区#11箱式变 | 3M80509000016021 | 10 | 518.58 | 绿色
476 | 惠安县 | 玉围变10kV惠泉南厂线923 | 北关社区#12箱式变 | 3M80509000010328 | 10 | 534.6 | 绿色
477 | 惠安县 | 玉围变10kV菱溪Ⅱ回924 | 峰崎#4变 | QZHA04136 | 10 | 44.1 | 黄色
478 | 惠安县 | 玉围变10kV菱溪Ⅱ回924 | 峰崎2# | QZHA04135 | 10 | 164.296 | 黄色
479 | 惠安县 | 玉围变10kV菱溪Ⅱ回924 | 峰崎6# | QZHA04269 | 10 | 72.672 | 黄色
480 | 惠安县 | 玉围变10kV菱溪Ⅱ回924 | 峰崎村11#变 | 3511232301009017 | 10 | 270.596 | 黄色
481 | 惠安县 | 玉围变10kV菱溪Ⅱ回924 | 峰崎村9#变 | 3M80509000011287 | 10 | 260.804 | 黄色
482 | 惠安县 | 玉围变10kV更新线921 | 峰崎山尾5# | QZHA04133 | 10 | 184.36 | 黄色
483 | 惠安县 | 玉围变10kV更新线921 | 更新#11变 | 3M80509000010652 | 10 | 63.532 | 黄色
484 | 惠安县 | 玉围变10kV更新线921 | 更新#1变 | QZHA04085 | 10 | 275.144 | 黄色
485 | 惠安县 | 玉围变10kV更新线921 | 更新#3 | QZHA04078 | 10 | 228.16 | 黄色
486 | 惠安县 | 玉围变10kV更新线921 | 更新#6变 | QZHA04245 | 10 | 196.67 | 黄色
487 | 惠安县 | 玉围变10kV更新线921 | 更新#8 | 0002026469 | 10 | 163.48 | 黄色
488 | 惠安县 | 玉围变10kV更新线921 | 更新#9变 | 0002417018 | 10 | 241.94 | 黄色
489 | 惠安县 | 玉围变10kV更新线921 | 更新5#变 | QZHA04082 | 10 | 264.624 | 黄色
490 | 惠安县 | 玉围变10kV更新线921 | 更新村#12变 | 3M80509000142546 | 10 | 337.508 | 黄色
491 | 惠安县 | 玉围变10kV更新线921 | 更新村#13变 | 3M80509000143910 | 10 | 292.184 | 黄色
492 | 惠安县 | 玉围变10kV更新线921 | 更新村#2变 | QZHA04084 | 10 | 172.552 | 黄色
493 | 惠安县 | 玉围变10kV更新线921 | 更新村#7变 | 0001140504 | 10 | 225.72 | 黄色
494 | 惠安县 | 玉围变10kV更新线921 | 更新村10#变 | 3M80509000011305 | 10 | 313.532 | 黄色
495 | 惠安县 | 玉围变10kV更新线921 | 更新村14#变 | 3503241301008020 | 10 | 328.472 | 黄色
496 | 惠安县 | 玉围变10kV更新线921 | 更新村4#变 | QZHA04079 | 10 | 260.888 | 黄色
497 | 惠安县 | 玉围变10kV惠泉南厂线923 | 海城(园林)天下#2变 | 3M80509000030000 | 10 | 800 | 绿色
498 | 惠安县 | 玉围变10kV惠泉南厂线923 | 海城(园林)天下3#变 | 3M80509000030001 | 10 | 647.296 | 绿色
499 | 惠安县 | 玉围变10kV惠泉南厂线923 | 海城(园林)天下4#变 | 3M80509000030002 | 10 | 653.296 | 绿色
500 | 惠安县 | 玉围变10kV菱溪Ⅱ回924 | 华总A区#1变 | 0002268012 | 10 | 504 | 黄色
501 | 惠安县 | 玉围变10kV菱溪Ⅱ回924 | 华总A区#4变 | 3501230701001011 | 10 | 829.22 | 黄色
502 | 惠安县 | 玉围变10kV惠泉南厂线923 | 惠安县阳盛房地产有限公司1#变 | 3M80509000044079 | 10 | 653.53 | 绿色
503 | 惠安县 | 玉围变10kV惠泉南厂线923 | 惠安县阳盛房地产有限公司2#变 | 3M80509000044080 | 10 | 656.11 | 绿色
504 | 惠安县 | 玉围变10kV东霞Ⅱ回线925 | 惠泉安置区AB地块小区5#配电室2#变 | 3508242801021011 | 10 | 640 | 绿色
505 | 惠安县 | 玉围变10kV东霞Ⅱ回线925 | 惠泉安置区AB地块小区5#配电室4#变 | 3508242801008016 | 10 | 640 | 绿色
506 | 惠安县 | 玉围变10kV东霞Ⅱ回线925 | 惠泉安置区AB地块小区6#配电室2#变 | 3508242801021014 | 10 | 640 | 绿色
507 | 惠安县 | 玉围变10kV东霞Ⅱ回线925 | 惠泉安置区AB地块小区6#配电室4#变 | 3508242801008017 | 10 | 504.28 | 绿色
508 | 惠安县 | 玉围变10kV东霞Ⅱ回线925 | 惠泉安置区AB地块小区7#配电室2#变 | 3508242801021016 | 10 | 640 | 绿色
509 | 惠安县 | 玉围变10kV东霞Ⅱ回线925 | 惠泉安置区AB地块小区7#配电室4#变 | 3508242801021018 | 10 | 640 | 绿色
510 | 惠安县 | 玉围变10kV东霞Ⅱ回线925 | 惠泉安置区C地块小区1#配电室1#变 | 3507240101005007 | 10 | 640 | 绿色
511 | 惠安县 | 玉围变10kV惠泉南厂线923 | 惠泉安置区C地块小区1#配电室2#变 | 3507240101009012 | 10 | 654.44 | 绿色
512 | 惠安县 | 玉围变10kV东霞Ⅱ回线925 | 惠泉安置区C地块小区1#配电室3#变 | 3507240101009009 | 10 | 640 | 绿色
513 | 惠安县 | 玉围变10kV惠泉南厂线923 | 惠泉安置区C地块小区1#配电室4#变 | 3507240101009013 | 10 | 640 | 绿色
514 | 惠安县 | 玉围变10kV东霞Ⅱ回线925 | 惠泉安置区C地块小区2#配电室1#变 | 3507240101009010 | 10 | 513.33 | 绿色
515 | 惠安县 | 玉围变10kV惠泉南厂线923 | 惠泉安置区C地块小区2#配电室2#变 | 3507240101009014 | 10 | 504 | 绿色
516 | 惠安县 | 玉围变10kV东霞Ⅱ回线925 | 惠泉安置区C地块小区2#配电室3#变 | 3507240101009011 | 10 | 640 | 绿色
517 | 惠安县 | 玉围变10kV惠泉南厂线923 | 惠泉安置区C地块小区2#配电室4#变 | 3507240101005008 | 10 | 640 | 绿色
518 | 惠安县 | 玉围变10kV惠泉南厂线923 | 惠泉安置区C地块小区3#配电室2#变 | 3507240101009015 | 10 | 504 | 绿色
519 | 惠安县 | 玉围变10kV惠泉南厂线923 | 惠泉安置区C地块小区3#配电室4#变 | 3507240101009016 | 10 | 640 | 绿色
520 | 惠安县 | 玉围变10kV惠泉南厂线923 | 惠泉安置区C地块小区4#配电室2#变 | 3507240101009017 | 10 | 504 | 绿色
521 | 惠安县 | 玉围变10kV惠泉南厂线923 | 惠泉安置区C地块小区4#配电室4#变 | 3507240101009018 | 10 | 504 | 绿色
522 | 惠安县 | 玉围变10kV更新线921 | 京山#3变 | 3M80509000020617 | 10 | 237.98 | 黄色
523 | 惠安县 | 玉围变10kV更新线921 | 京山#4变 | 3M80509000095568 | 10 | 180.056 | 黄色
524 | 惠安县 | 玉围变10kV更新线921 | 京山1#变 | QZHA04130 | 10 | 83.81 | 黄色
525 | 惠安县 | 玉围变10kV更新线921 | 京山2# | QZHA04272 | 10 | 77.092 | 黄色
526 | 惠安县 | 玉围变10kV更新线921 | 居仁1#变 | QZHA04164 | 10 | 157.32 | 黄色
527 | 惠安县 | 玉围变10kV更新线921 | 居仁3# | QZHA04249 | 10 | 241.512 | 黄色
528 | 惠安县 | 玉围变10kV更新线921 | 居仁4#变 | 0002048053 | 10 | 168.64 | 黄色
529 | 惠安县 | 玉围变10kV更新线921 | 居仁村#5箱式变 | 3M80509000011922 | 10 | 429.28 | 黄色
530 | 惠安县 | 玉围变10kV更新线921 | 居仁村2#变 | QZHA04120 | 10 | 163.232 | 黄色
531 | 惠安县 | 玉围变10kV惠泉南厂线923 | 前型村#6变 | QZHA02468 | 10 | 133.784 | 黄色
532 | 惠安县 | 玉围变10kV前型线922 | 王孙#4变 | 3M80509000010322 | 10 | 75.556 | 黄色
533 | 惠安县 | 玉围变10kV前型线922 | 王孙#5变 | 3M80509000027756 | 10 | 253.892 | 黄色
534 | 惠安县 | 玉围变10kV前型线922 | 王孙2#变 | QZHA03315 | 10 | 143.588 | 黄色
535 | 惠安县 | 玉围变10kV前型线922 | 王孙村#1变 | QZHA03314 | 10 | 80.99 | 黄色
536 | 惠安县 | 玉围变10kV前型线922 | 王孙村#7变 | 3M80509000092506 | 10 | 181.016 | 黄色
537 | 惠安县 | 玉围变10kV前型线922 | 王孙村#8变 | 3M80509000092504 | 10 | 52.052 | 黄色
538 | 惠安县 | 玉围变10kV前型线922 | 王孙村3# | QZHA03237 | 10 | 240.56 | 黄色
539 | 惠安县 | 玉围变10kV前型线922 | 溪南村1#箱式变 | QZHA03236 | 10 | 306.8 | 黄色
540 | 惠安县 | 玉围变10kV前型线922 | 溪南村2#变 | QZHA03550 | 10 | 137.588 | 黄色
541 | 惠安县 | 玉围变10kV前型线922 | 溪南村3#变 | QZHA04253 | 10 | 211.24 | 黄色
542 | 惠安县 | 玉围变10kV前型线922 | 溪南村6#变 | 3M80509000060822 | 10 | 220.948 | 黄色
543 | 惠安县 | 玉围变10kV东霞Ⅱ回线925 | 霞张#16箱式变 | 3M80509000013241 | 10 | 515.42 | 绿色
544 | 惠安县 | 玉围变10kV惠泉南厂线923 | 霞张#4箱式变 | QZHA02253 | 10 | 465.08 | 黄色
545 | 惠安县 | 玉围变10kV东霞Ⅱ回线925 | 霞张#7箱式变 | 3M80509000010330 | 10 | 521.48 | 绿色
546 | 惠安县 | 玉围变10kV惠兴Ⅱ回线926 | 霞张村2#箱式变 | 3M80509000043079 | 10 | 527.9 | 绿色
547 | 惠安县 | 玉围变10kV惠泉南厂线923 | 霞张社区#6箱式变 | 3M80509000030078 | 10 | 508.704 | 绿色
548 | 惠安县 | 玉围变10kV东霞Ⅱ回线925 | 霞张社区15#箱式变 | 3M80509000035099 | 10 | 504 | 绿色
549 | 惠安县 | 玉围变10kV惠泉南厂线923 | 霞张社区17#箱式变 | 3M80509000021941 | 10 | 514.54 | 绿色
550 | 惠安县 | 玉围变10kV惠泉南厂线923 | 霞张社区19#箱式变 | 3M80509000026538 | 10 | 509.16 | 绿色
551 | 惠安县 | 玉围变10kV更新线921 | 许埭村#5变 | 3M80509000020923 | 10 | 150.364 | 黄色
552 | 惠安县 | 玉围变10kV菱溪Ⅱ回924 | 许埭村9#变 | 3504243001005005 | 10 | 160 | 黄色
553 | 惠安县 | 玉围变10kV更新线921 | 玉围#2变 | 3M80509000010022 | 10 | 19.76 | 黄色
554 | 惠安县 | 玉围变10kV更新线921 | 玉围1# | QZHA04137 | 10 | 177.648 | 黄色
555 | 惠安县 | 玉围变10kV更新线921 | 玉围村#3箱式变 | 3M80509000067478 | 10 | 393.74 | 黄色
556 | 惠安县 | 玉围变10kV更新线921 | 玉围村#4变 | 3M80509000086462 | 10 | 277.04 | 黄色
557 | 惠安县 | 玉围变10kV东霞Ⅱ回线925 | 中新社区#2变 | 0002342522 | 10 | 320 | 绿色
558 | 惠安县 | 玉围变10kV南益线932 | 北关村#14变 | 3M80509000036999 | 10 | 400 | 绿色
559 | 惠安县 | 玉围变10kV南益线932 | 北关村#8变 | 0001838010 | 10 | 405.68 | 绿色
560 | 惠安县 | 玉围变10kV建设Ⅳ回线935 | 北关村16#变 | 3M80509000044359 | 10 | 320 | 绿色
561 | 惠安县 | 玉围变10kV城北Ⅰ回934 | 北关村3#后坂 | QZHA02008 | 10 | 263.96 | 黄色
562 | 惠安县 | 玉围变10kV南益线932 | 北关村5#变 | 0001748040 | 10 | 160 | 绿色
563 | 惠安县 | 玉围变10kV南益线932 | 北关村6#变 | 0001748042 | 10 | 212 | 绿色
564 | 惠安县 | 玉围变10kV建设Ⅴ回线936 | 北关社区#17箱式变 | 3M80509000040669 | 10 | 511.7 | 绿色
565 | 惠安县 | 玉围变10kV建设Ⅳ回线935 | 北关社区20#变 | 3M80509000072761 | 10 | 320 | 绿色
566 | 惠安县 | 玉围变10kV前洋线937 | 吹楼#1变 | QZHA04064 | 10 | 318.092 | 黄色
567 | 惠安县 | 玉围变10kV前洋线937 | 峰南#6变 | 3M80509000010323 | 10 | 166.312 | 绿色
568 | 惠安县 | 玉围变10kV前洋线937 | 峰南5#变 | 0001954706 | 10 | 294.296 | 绿色
569 | 惠安县 | 玉围变10kV前洋线937 | 峰南村#7变 | 3M80509000091995 | 10 | 306.728 | 黄色
570 | 惠安县 | 玉围变10kV前洋线937 | 峰南村#9变配变 | 3M80509000087800 | 10 | 292.348 | 黄色
571 | 惠安县 | 玉围变10kV前洋线937 | 峰南村8# | 3M80509000027781 | 10 | 292.316 | 黄色
572 | 惠安县 | 玉围变10kV前洋线937 | 峰南村村部2# | QZHA04044 | 10 | 320.468 | 绿色
573 | 惠安县 | 玉围变10kV前洋线937 | 峰南村西楼1#变 | QZHA04159 | 10 | 256.66 | 绿色
574 | 惠安县 | 玉围变10kV南洲线931 | 惠景豪庭#1变 | 3M80509000136753 | 10 | 640 | 绿色
575 | 惠安县 | 玉围变10kV南洲线931 | 惠景豪庭#3变 | 3M80509000136755 | 10 | 644.44 | 绿色
576 | 惠安县 | 玉围变10kV南洲线931 | 惠景豪庭#5变 | 3M80509000136757 | 10 | 644.29 | 绿色
577 | 惠安县 | 玉围变10kV南洲线931 | 惠景豪庭#7变 | 3M80509000136759 | 10 | 640 | 绿色
578 | 惠安县 | 玉围变10kV南洲线931 | 惠景豪庭#9变 | 3M80509000136761 | 10 | 504 | 绿色
579 | 惠安县 | 玉围变10kV南洲线931 | 惠景豪庭站用1#变 | 3M80509000136763 | 10 | 24 | 绿色
580 | 惠安县 | 玉围变10kV建设Ⅳ回线935 | 惠泉安置区AB地块小区1#配电室2#变 | 3508242801021006 | 10 | 640.54 | 绿色
581 | 惠安县 | 玉围变10kV建设Ⅳ回线935 | 惠泉安置区AB地块小区1#配电室4#变 | 3508242801008013 | 10 | 504 | 绿色
582 | 惠安县 | 玉围变10kV建设Ⅳ回线935 | 惠泉安置区AB地块小区2#配电室2#变 | 3508242801021007 | 10 | 504 | 绿色
583 | 惠安县 | 玉围变10kV建设Ⅳ回线935 | 惠泉安置区AB地块小区3#配电室2#变 | 3508242801008014 | 10 | 640 | 绿色
584 | 惠安县 | 玉围变10kV建设Ⅳ回线935 | 惠泉安置区AB地块小区3#配电室4#变 | 3508242801021008 | 10 | 504 | 绿色
585 | 惠安县 | 玉围变10kV建设Ⅳ回线935 | 惠泉安置区AB地块小区4#配电室2#变 | 3508242801008015 | 10 | 640 | 绿色
586 | 惠安县 | 玉围变10kV建设Ⅳ回线935 | 惠泉安置区AB地块小区4#配电室4#变 | 3508242801021009 | 10 | 640 | 绿色
587 | 惠安县 | 玉围变10kV建设Ⅴ回线936 | 惠泉安置区DEF地块小区1#配电室2#变 | 3509240601013010 | 10 | 640 | 绿色
588 | 惠安县 | 玉围变10kV建设Ⅴ回线936 | 惠泉安置区DEF地块小区2#配电室2#变 | 3509240601009013 | 10 | 640 | 绿色
589 | 惠安县 | 玉围变10kV建设Ⅴ回线936 | 惠泉安置区DEF地块小区2#配电室4#变 | 3509240601009014 | 10 | 640 | 绿色
590 | 惠安县 | 玉围变10kV建设Ⅴ回线936 | 惠泉安置区DEF地块小区3#配电室2#变 | 3509240601009015 | 10 | 640 | 绿色
591 | 惠安县 | 玉围变10kV建设Ⅴ回线936 | 惠泉安置区DEF地块小区3#配电室4#变 | 3509240601013013 | 10 | 640 | 绿色
592 | 惠安县 | 玉围变10kV建设Ⅴ回线936 | 惠泉安置区DEF地块小区4#配电室2#变 | 3509240601013014 | 10 | 504 | 绿色
593 | 惠安县 | 玉围变10kV建设Ⅴ回线936 | 惠泉安置区DEF地块小区4#配电室4#变 | 3509240601009018 | 10 | 504 | 绿色
594 | 惠安县 | 玉围变10kV蒋吴线954 | 螺阳镇村下村1#变 | QZHA03335 | 10 | 75.44 | 黄色
595 | 惠安县 | 玉围变10kV蒋吴线954 | 螺阳镇村下村10#变 | 3M80509000133606 | 10 | 286.388 | 黄色
596 | 惠安县 | 玉围变10kV蒋吴线954 | 螺阳镇村下村2#变 | QZHA03319 | 10 | 160 | 黄色
597 | 惠安县 | 玉围变10kV蒋吴线954 | 螺阳镇村下村3#变 | QZHA03046 | 10 | 115.248 | 黄色
598 | 惠安县 | 玉围变10kV蒋吴线954 | 螺阳镇村下村4#变 | QZHA03336 | 10 | 238.136 | 黄色
599 | 惠安县 | 玉围变10kV蒋吴线954 | 螺阳镇村下村5#变 | QZHA03574 | 10 | 185.96 | 黄色
600 | 惠安县 | 玉围变10kV蒋吴线954 | 螺阳镇村下村6#变 | 3M80509000011348 | 10 | 85.992 | 黄色
601 | 惠安县 | 玉围变10kV蒋吴线954 | 螺阳镇村下村7#变 | 3M80509000027556 | 10 | 95.38 | 黄色
602 | 惠安县 | 玉围变10kV蒋吴线954 | 螺阳镇村下村8#变 | 3M80509000027808 | 10 | 191.02 | 黄色
603 | 惠安县 | 玉围变10kV蒋吴线954 | 螺阳镇村下村9#变 | 3M80509000046024 | 10 | 287.204 | 黄色
604 | 惠安县 | 玉围变10kV蒋吴线954 | 螺阳镇蒋吴村1#变 | QZHA03347 | 10 | 296.288 | 黄色
605 | 惠安县 | 玉围变10kV蒋吴线954 | 螺阳镇蒋吴村10#变 | 3M80509000023702 | 10 | 160 | 黄色
606 | 惠安县 | 玉围变10kV蒋吴线954 | 螺阳镇蒋吴村11#变 | 3M80509000063562 | 10 | 300.152 | 黄色
607 | 惠安县 | 玉围变10kV蒋吴线954 | 螺阳镇蒋吴村2#变 | QZHA03043 | 10 | 168.976 | 黄色
608 | 惠安县 | 玉围变10kV蒋吴线954 | 螺阳镇蒋吴村3#变 | QZHA03057 | 10 | 279.056 | 黄色
609 | 惠安县 | 玉围变10kV蒋吴线954 | 螺阳镇蒋吴村4#变 | QZHA03349 | 10 | 130.48 | 黄色
610 | 惠安县 | 玉围变10kV蒋吴线954 | 螺阳镇蒋吴村5#变 | QZHA03348 | 10 | 202.84 | 黄色
611 | 惠安县 | 玉围变10kV蒋吴线954 | 螺阳镇蒋吴村6#变 | QZHA03569 | 10 | 268.544 | 黄色
612 | 惠安县 | 玉围变10kV蒋吴线954 | 螺阳镇蒋吴村8#变 | 3M80509000011487 | 10 | 161.728 | 黄色
613 | 惠安县 | 玉围变10kV蒋吴线954 | 螺阳镇蒋吴村9#变 | 3M80509000023701 | 10 | 161.728 | 黄色
614 | 惠安县 | 玉围变10kV蒋吴线954 | 螺阳镇锦里村1#变 | QZHA03048 | 10 | 257.528 | 黄色
615 | 惠安县 | 玉围变10kV蒋吴线954 | 螺阳镇锦里村2#变 | QZHA03050 | 10 | 126.236 | 黄色
616 | 惠安县 | 玉围变10kV蒋吴线954 | 螺阳镇锦里村3#变 | QZHA03573 | 10 | 130.672 | 黄色
617 | 惠安县 | 玉围变10kV蒋吴线954 | 螺阳镇锦里村4#变 | 3M80509000025687 | 10 | 31.204 | 黄色
618 | 惠安县 | 玉围变10kV蒋吴线954 | 螺阳镇锦里村5#变 | 3M80509000065640 | 10 | 288.38 | 黄色
619 | 惠安县 | 玉围变10kV城北Ⅱ回933 | 南洲村#5箱变 | 3M80509000091017 | 10 | 416.592 | 绿色
620 | 惠安县 | 玉围变10kV城北Ⅱ回933 | 南洲村4#变 | 3M80509000011288 | 10 | 73.096 | 黄色
621 | 惠安县 | 玉围变10kV前洋线937 | 前洋#5变 | 3M80509000010324 | 10 | 184.712 | 黄色
622 | 惠安县 | 玉围变10kV前洋线937 | 前洋村#6变 | 3M80509000087372 | 10 | 216.356 | 黄色
623 | 惠安县 | 玉围变10kV前洋线937 | 前洋村#7变 | 3M80509000086420 | 10 | 243.74 | 黄色
624 | 惠安县 | 玉围变10kV前洋线937 | 前洋村#8变 | 3M80509000142543 | 10 | 278.336 | 黄色
625 | 惠安县 | 玉围变10kV前洋线937 | 前洋村2#变 | QZHA04045 | 10 | 237.876 | 黄色
626 | 惠安县 | 玉围变10kV前洋线937 | 前洋村后潘#1 | QZHA04141 | 10 | 42.592 | 黄色
627 | 惠安县 | 玉围变10kV前洋线937 | 前洋村前炉4# | QZHA04063 | 10 | 97.548 | 黄色
628 | 惠安县 | 玉围变10kV前洋线937 | 前洋村中洋#3变 | QZHA04142 | 10 | 257.41 | 绿色
629 | 惠安县 | 玉围变10kV南益线932 | 西北6#变 | 0001997961 | 10 | 160 | 绿色
630 | 惠安县 | 玉围变10kV蒋吴线954 | 溪南村#8变 | 3M80509000089744 | 10 | 119.769 | 黄色
631 | 惠安县 | 玉围变10kV蒋吴线954 | 溪南村4#变 | 0002051973 | 10 | 99.864 | 黄色
632 | 惠安县 | 玉围变10kV蒋吴线954 | 溪南村5#变 | 3M80509000023721 | 10 | 22.1 | 黄色
633 | 惠安县 | 玉围变10kV建设Ⅳ回线935 | 霞张社区#11箱式变 | 0002312012 | 10 | 504 | 绿色
634 | 惠安县 | 玉围变10kV建设Ⅴ回线936 | 中新花园商住区1# | 3M80509000071505 | 10 | 800 | 绿色
635 | 惠安县 | 玉围变10kV建设Ⅴ回线936 | 中新花园商住区6# | 3M80509000071506 | 10 | 640 | 绿色
636 | 惠安县 | 玉围变10kV建设Ⅴ回线936 | 中新社区#5箱式变 | 3M80509000045179 | 10 | 504 | 绿色
637 | 惠安县 | 玉围变10kV建设Ⅴ回线936 | 中新社区#6变 | 3M80509000040629 | 10 | 508.36 | 绿色
638 | 惠安县 | 玉围变10kV官溪线944 | 半岭1# | QZHA17097 | 10 | 84.156 | 黄色
639 | 惠安县 | 玉围变10kV官溪线944 | 半岭2# | QZHA17095 | 10 | 159.592 | 黄色
640 | 惠安县 | 玉围变10kV官溪线944 | 半岭3#变 | 3M80509000031784 | 10 | 321.164 | 黄色
641 | 惠安县 | 玉围变10kV官溪线944 | 半岭5#变 | 3M80509000085182 | 10 | 321.428 | 黄色
642 | 惠安县 | 玉围变10kV官溪线944 | 半岭村4#变 | 3M80509000062176 | 10 | 320.528 | 黄色
643 | 惠安县 | 玉围变10kV中山Ⅲ回线942 | 北关村15#箱式变 | 3M80509000037059 | 10 | 504 | 绿色
644 | 惠安县 | 玉围变10kV中山Ⅲ回线942 | 北关村7#变 | 0001838007 | 10 | 270.56 | 绿色
645 | 惠安县 | 玉围变10kV官溪线944 | 官溪1#变 | QZHA17090 | 10 | 158.904 | 黄色
646 | 惠安县 | 玉围变10kV官溪线944 | 官溪2#变 | QZHA17091 | 10 | 217.848 | 黄色
647 | 惠安县 | 玉围变10kV官溪线944 | 官溪3# | QZHA17092 | 10 | 213.584 | 黄色
648 | 惠安县 | 玉围变10kV官溪线944 | 官溪4#变 | QZHA17093 | 10 | 89.272 | 黄色
649 | 惠安县 | 玉围变10kV官溪线944 | 官溪5#变 | QZHA17098 | 10 | 162.712 | 黄色
650 | 惠安县 | 玉围变10kV官溪线944 | 官溪6#变 | QZHA17099 | 10 | 162.508 | 黄色
651 | 惠安县 | 玉围变10kV官溪线944 | 官溪7#变 | 3M80509000017061 | 10 | 115.136 | 黄色
652 | 惠安县 | 玉围变10kV官溪线944 | 官溪9#变 | 3M80509000030836 | 10 | 254.084 | 黄色
653 | 惠安县 | 玉围变10kV官溪线944 | 官溪村10#变 | 3512231101004011 | 10 | 47.968 | 黄色
654 | 惠安县 | 玉围变10kV官溪线944 | 官溪村8#变 | 3M80509000019162 | 10 | 260.616 | 黄色
655 | 惠安县 | 玉围变10kV中山Ⅲ回线942 | 惠景豪庭#10变 | 3M80509000136762 | 10 | 504 | 绿色
656 | 惠安县 | 玉围变10kV中山Ⅲ回线942 | 惠景豪庭#2变 | 3M80509000136754 | 10 | 640 | 绿色
657 | 惠安县 | 玉围变10kV中山Ⅲ回线942 | 惠景豪庭#4变 | 3M80509000136756 | 10 | 649.72 | 绿色
658 | 惠安县 | 玉围变10kV中山Ⅲ回线942 | 惠景豪庭#6变 | 3M80509000136758 | 10 | 643.48 | 绿色
659 | 惠安县 | 玉围变10kV中山Ⅲ回线942 | 惠景豪庭#8变 | 3M80509000136760 | 10 | 640 | 绿色
660 | 惠安县 | 玉围变10kV中山Ⅲ回线942 | 惠景豪庭站用2#变 | 3M80509000136764 | 10 | 24 | 绿色
661 | 惠安县 | 玉围变10kV梅山线943 | 梅山7#变 | 0001959918 | 10 | 174.396 | 黄色
662 | 惠安县 | 玉围变10kV梅山线943 | 梅山村10#变 | 3M80509000121100 | 10 | 274.208 | 黄色
663 | 惠安县 | 玉围变10kV梅山线943 | 梅山村11#变 | 3M80509000141404 | 10 | 160.752 | 绿色
664 | 惠安县 | 玉围变10kV梅山线943 | 梅山村8#变 | 3M80509000011289 | 10 | 160 | 绿色
665 | 惠安县 | 玉围变10kV梅山线943 | 梅山村9#变 | 3M80509000009902 | 10 | 167.008 | 绿色
666 | 惠安县 | 玉围变10kV梅山线943 | 梅山村大坝内2# | QZHA02476 | 10 | 93.784 | 黄色
667 | 惠安县 | 玉围变10kV梅山线943 | 梅山村过溪1# | QZHA02475 | 10 | 238.152 | 黄色
668 | 惠安县 | 玉围变10kV梅山线943 | 梅山村后仁6# | QZHA02480 | 10 | 127.3 | 黄色
669 | 惠安县 | 玉围变10kV梅山线943 | 梅山村集百家3# | QZHA02477 | 10 | 143.53 | 黄色
670 | 惠安县 | 玉围变10kV梅山线943 | 梅山村尖西岭4# | QZHA02478 | 10 | 238.104 | 黄色
671 | 惠安县 | 玉围变10kV梅山线943 | 梅山村石盘5# | QZHA02479 | 10 | 160 | 绿色
672 | 惠安县 | 玉围变10kV官溪线944 | 尾山1# | QZHA17082 | 10 | 163.808 | 黄色
673 | 惠安县 | 玉围变10kV官溪线944 | 尾山3#变 | QZHA17084 | 10 | 38.68 | 黄色
674 | 惠安县 | 玉围变10kV官溪线944 | 尾山4#变 | QZHA17085 | 10 | 52.612 | 黄色
675 | 惠安县 | 玉围变10kV官溪线944 | 尾山5# | QZHA17086 | 10 | 43.72 | 黄色
676 | 惠安县 | 玉围变10kV官溪线944 | 尾山7#变 | 3M80509000011502 | 10 | 88.836 | 黄色
677 | 惠安县 | 玉围变10kV官溪线944 | 尾山8#变 | 3M80509000019163 | 10 | 110.392 | 黄色
678 | 惠安县 | 玉围变10kV官溪线944 | 尾山村2 | QZHA17083 | 10 | 105.472 | 黄色
679 | 惠安县 | 玉围变10kV官溪线944 | 尾山村6#变 | 3M80509000146486 | 10 | 222.524 | 黄色
680 | 惠安县 | 玉围变10kV中山Ⅲ回线942 | 西北#2变 | 0001962421 | 10 | 261.32 | 绿色
681 | 惠安县 | 玉围变10kV中山Ⅲ回线942 | 西北#7变 | 0001998461 | 10 | 252 | 绿色
682 | 惠安县 | 玉围变10kV中山Ⅲ回线942 | 西北1# | 0001953632 | 10 | 252 | 绿色
683 | 惠安县 | 玉围变10kV中山Ⅲ回线942 | 西北10#变 | 0002000978 | 10 | 258.18 | 绿色
684 | 惠安县 | 玉围变10kV中山Ⅲ回线942 | 西北3#变 | 0002000977 | 10 | 252.18 | 绿色
685 | 惠安县 | 玉围变10kV中山Ⅲ回线942 | 西北4#变 | 0002028972 | 10 | 504 | 绿色
686 | 惠安县 | 玉围变10kV中山Ⅲ回线942 | 西北5#变 | 0002026477 | 10 | 325.736 | 绿色
687 | 惠安县 | 玉围变10kV中山Ⅲ回线942 | 西北9#变 | 0002009458 | 10 | 504 | 绿色
688 | 惠安县 | 玉围变10kV中山Ⅲ回线942 | 西北村#12箱式变 | 3M80509000040499 | 10 | 505.04 | 绿色
689 | 惠安县 | 玉围变10kV中山Ⅲ回线942 | 西北村13#箱式变变压器 | 3M80509000038943 | 10 | 504 | 绿色
690 | 惠安县 | 霞光变10kV新霞线912 | 10kV洞口安置1#变 | 3M80509000031427 | 10 | 512.38 | 绿色
691 | 惠安县 | 霞光变10kV新霞线912 | 10kV洞口安置2#变 | 3M80509000031428 | 10 | 512.82 | 绿色
692 | 惠安县 | 霞光变10kV新霞线912 | 10kV洞口安置3#变 | 3M80509000031429 | 10 | 513.14 | 绿色
693 | 惠安县 | 霞光变10kV新霞线912 | 10kV洞口安置4#变 | 3M80509000031430 | 10 | 517.08 | 绿色
694 | 惠安县 | 霞光变10kV西苑线911 | 10kV凤凰城二期#4配电室#14变 | 3M80509000061302 | 10 | 640 | 绿色
695 | 惠安县 | 霞光变10kV新霞线912 | 10kV凤凰城三期#17变 | 3M80509000074290 | 10 | 504 | 绿色
696 | 惠安县 | 霞光变10kV新霞线912 | 10kV凤凰城三期#20变 | 3M80509000074310 | 10 | 504 | 绿色
697 | 惠安县 | 霞光变10kV新霞线912 | 10kV凤凰城三期#22变 | 3M80509000074293 | 10 | 504 | 绿色
698 | 惠安县 | 霞光变10kV西苑线911 | 10kV凤凰城一期#1配电室2#变 | 3M80509000036560 | 10 | 640 | 绿色
699 | 惠安县 | 霞光变10kV西苑线911 | 10kV凤凰城一期#1配电室4#变 | 3M80509000036561 | 10 | 400 | 绿色
700 | 惠安县 | 霞光变10kV西苑线911 | 10kV凤凰城一期#2配电室6#变 | 3M80509000036581 | 10 | 640 | 绿色
701 | 惠安县 | 霞光变10kV西苑线911 | 10kV凤凰城一期#3配电室10#变 | 3M80509000036604 | 10 | 400 | 绿色
702 | 惠安县 | 霞光变10kV西苑线911 | 10kV嘉惠片区A1地块开闭所兼1#配电室（四遥）2#变 | 3M80509000022743 | 10 | 655.312 | 绿色
703 | 惠安县 | 霞光变10kV西苑线911 | 10kV嘉惠片区A1地块开闭所兼1#配电室（四遥）4#变 | 3M80509000022745 | 10 | 640 | 绿色
704 | 惠安县 | 霞光变10kV新霞线912 | 10kV嘉惠片区A2地块开闭所兼1#配电室1#变 | 3M80509000023041 | 10 | 522.016 | 绿色
705 | 惠安县 | 霞光变10kV新霞线912 | 10kV嘉惠片区A2地块开闭所兼1#配电室2#变 | 3M80509000023042 | 10 | 527.392 | 绿色
706 | 惠安县 | 霞光变10kV新霞线912 | 10kV嘉惠片区A2地块开闭所兼1#配电室3#变 | 3M80509000023043 | 10 | 516.352 | 绿色
707 | 惠安县 | 霞光变10kV新霞线912 | 10kV嘉惠片区A2地块开闭所兼1#配电室4#变 | 3M80509000023044 | 10 | 516.384 | 绿色
708 | 惠安县 | 霞光变10kV新霞线912 | 10kV嘉惠片区A2地块开闭所兼1#配电室5#变 | 3M80509000023045 | 10 | 512.848 | 绿色
709 | 惠安县 | 霞光变10kV新霞线912 | 10kV嘉惠片区A2地块开闭所兼1#配电室6#变 | 3M80509000023046 | 10 | 524.848 | 绿色
710 | 惠安县 | 霞光变10kV海西线915 | 10kV南阳花园小区配电室（四遥）南阳花园配电室#1主变 | 3M80509000011461 | 10 | 833.768 | 绿色
711 | 惠安县 | 霞光变10kV东升线914 | 10kV南阳花园小区配电室（四遥）南阳花园配电室#2主变 | 3M80509000011462 | 10 | 800 | 绿色
712 | 惠安县 | 霞光变10kV新霞线912 | 10kV欧景帝苑B区#1变 | 3M80509000044622 | 10 | 526.58 | 绿色
713 | 惠安县 | 霞光变10kV新霞线912 | 10kV欧景帝苑B区#3变 | 3M80509000044623 | 10 | 542.88 | 绿色
714 | 惠安县 | 霞光变10kV新霞线912 | 10kV欧景帝苑B区#5变 | 3M80509000044621 | 10 | 682.09 | 绿色
715 | 惠安县 | 霞光变10kV东升线914 | 10kV启明小区#1箱式变 | 3M80509000062208 | 10 | 521.54 | 绿色
716 | 惠安县 | 霞光变10kV东升线914 | 10kV启明小区#2箱式变 | 3M80509000061757 | 10 | 529.1 | 绿色
717 | 惠安县 | 霞光变10kV西苑线911 | 10kV世纪峻园2#变 | 3M80509000025054 | 10 | 518.02 | 绿色
718 | 惠安县 | 霞光变10kV西苑线911 | 10kV世纪峻园3#变 | 3M80509000025055 | 10 | 524.18 | 绿色
719 | 惠安县 | 霞光变10kV西苑线911 | 10kV世纪峻园二期开闭所兼#1配电室（四遥）10kV世纪峻园二期2#变 | 3M80509000037321 | 10 | 669.31 | 绿色
720 | 惠安县 | 霞光变10kV新霞线912 | 10kV世纪星城小区1#配电室（四遥）世纪星城1#变 | 3M80509000018981 | 10 | 817.352 | 绿色
721 | 惠安县 | 霞光变10kV新霞线912 | 10kV万盛凤凰城四期#1变 | 3M80509000145336 | 10 | 800 | 绿色
722 | 惠安县 | 霞光变10kV金龙线916 | 东关社区#7箱式变 | 3M80509000015882 | 10 | 534.2 | 绿色
723 | 惠安县 | 霞光变10kV海西线915 | 东南北苑1#配电室1#主变 | 3M80509000067797 | 10 | 640 | 绿色
724 | 惠安县 | 霞光变10kV海西线915 | 东南北苑1#配电室3#主变 | 3M80509000067800 | 10 | 824.54 | 绿色
725 | 惠安县 | 霞光变10kV海西线915 | 东南北苑2#配电室5#主变 | 3M80509000067803 | 10 | 658.03 | 绿色
726 | 惠安县 | 霞光变10kV海西线915 | 东南北苑2#配电室6#主变 | 3M80509000067804 | 10 | 640 | 绿色
727 | 惠安县 | 霞光变10kV海西线915 | 东南南苑#2变 | 3M80509000067791 | 10 | 1000 | 绿色
728 | 惠安县 | 霞光变10kV东升线914 | 东南社区6#变 | 3M80509000015301 | 10 | 521.44 | 绿色
729 | 惠安县 | 霞光变10kV西苑线911 | 凤凰城二期#4配电室#12变 | 3M80509000061300 | 10 | 640 | 绿色
730 | 惠安县 | 霞光变10kV新霞线912 | 凤凰城三期#15变 | 3M80509000074289 | 10 | 504 | 绿色
731 | 惠安县 | 霞光变10kV西苑线911 | 凤凰城一期#3配电室8#变 | 3M80509000036599 | 10 | 640 | 绿色
732 | 惠安县 | 霞光变10kV金龙线916 | 福璟花园3期10#变 | 0002209997 | 10 | 663.088 | 绿色
733 | 惠安县 | 霞光变10kV金龙线916 | 福璟花园3期8#变 | 0002206595 | 10 | 640 | 绿色
734 | 惠安县 | 霞光变10kV金龙线916 | 福璟花园3期9#变 | 3M80509000011562 | 10 | 688.27 | 绿色
735 | 惠安县 | 霞光变10kV霞东线913 | 福建聚星投资有限公司1#变 | 3M80509000061007 | 10 | 640 | 绿色
736 | 惠安县 | 霞光变10kV霞东线913 | 福建聚星投资有限公司3#变 | 3M80509000061009 | 10 | 640 | 绿色
737 | 惠安县 | 霞光变10kV西苑线911 | 惠安建筑业投资有限公司（建筑大厦）1#变 | 0002319510 | 10 | 536.28 | 绿色
738 | 惠安县 | 霞光变10kV西苑线911 | 惠安建筑业投资有限公司（建筑大厦）2#变 | 0002319511 | 10 | 504 | 绿色
739 | 惠安县 | 霞光变10kV海西线915 | 惠泉安置区DEF地块小区1#配电室1#变 | 3509240601013009 | 10 | 640 | 绿色
740 | 惠安县 | 霞光变10kV海西线915 | 惠泉安置区DEF地块小区2#配电室1#变 | 3509240601009012 | 10 | 640 | 绿色
741 | 惠安县 | 霞光变10kV海西线915 | 惠泉安置区DEF地块小区2#配电室3#变 | 3509240601013011 | 10 | 640 | 绿色
742 | 惠安县 | 霞光变10kV海西线915 | 惠泉安置区DEF地块小区3#配电室1#变 | 3509240601013012 | 10 | 640 | 绿色
743 | 惠安县 | 霞光变10kV海西线915 | 惠泉安置区DEF地块小区3#配电室3#变 | 3509240601009016 | 10 | 640 | 绿色
744 | 惠安县 | 霞光变10kV海西线915 | 惠泉安置区DEF地块小区4#配电室1#变 | 3509240601009017 | 10 | 504 | 绿色
745 | 惠安县 | 霞光变10kV海西线915 | 惠泉安置区DEF地块小区4#配电室3#变 | 3509240601013015 | 10 | 504 | 绿色
746 | 惠安县 | 霞光变10kV海西线915 | 惠泉安置区DEF地块小区5#配电室1#变 | 3509240601013016 | 10 | 643.32 | 绿色
747 | 惠安县 | 霞光变10kV海西线915 | 惠泉安置区DEF地块小区6#配电室1#变 | 3509240601009020 | 10 | 320 | 绿色
748 | 惠安县 | 霞光变10kV海西线915 | 惠泉安置区DEF地块小区6#配电室3#变 | 3509240601013018 | 10 | 504 | 绿色
749 | 惠安县 | 霞光变10kV海西线915 | 惠泉安置区DEF地块小区7#配电室1#变 | 3509240601013019 | 10 | 504 | 绿色
750 | 惠安县 | 霞光变10kV海西线915 | 惠泉安置区DEF地块小区7#配电室3#变 | 3509240601013020 | 10 | 504.28 | 绿色
751 | 惠安县 | 霞光变10kV新霞线912 | 聚景山庄#2变 | 3M80509000066546 | 10 | 841.31 | 绿色
752 | 惠安县 | 霞光变10kV新霞线912 | 聚景山庄#4变 | 3M80509000066548 | 10 | 833.12 | 绿色
753 | 惠安县 | 霞光变10kV霞东线913 | 聚星国际城A地块二期2#变 | 3M80509000122369 | 10 | 808.79 | 绿色
754 | 惠安县 | 霞光变10kV霞东线913 | 聚星国际城A地块二期4#变 | 3M80509000122371 | 10 | 800 | 绿色
755 | 惠安县 | 霞光变10kV霞东线913 | 聚星国际城A地块二期6#变 | 3M80509000122373 | 10 | 640 | 绿色
756 | 惠安县 | 霞光变10kV金龙线916 | 聚星国际城三期1#变 | 3M80509000143686 | 10 | 811.61 | 绿色
757 | 惠安县 | 霞光变10kV金龙线916 | 聚星国际城三期3#变 | 3M80509000143688 | 10 | 806.09 | 绿色
758 | 惠安县 | 霞光变10kV南阳线917 | 丽璟天成#1变 | 3512232101008001 | 10 | 681.4 | 绿色
759 | 惠安县 | 霞光变10kV南阳线917 | 丽璟天成#4变 | 3512232101004003 | 10 | 669.4 | 绿色
760 | 惠安县 | 霞光变10kV南阳线917 | 丽璟天成#6变 | 3512232101004004 | 10 | 653.08 | 绿色
761 | 惠安县 | 霞光变10kV金龙线916 | 闽南建工大厦#2变 | 3M80509000082058 | 10 | 823.19 | 绿色
762 | 惠安县 | 霞光变10kV金龙线916 | 闽南建工大厦#4变 | 3M80509000082060 | 10 | 656.23 | 绿色
763 | 惠安县 | 霞光变10kV新霞线912 | 欧景帝苑A-1区#1变 | 3503230901002076 | 10 | 651.34 | 绿色
764 | 惠安县 | 霞光变10kV东升线914 | 启明小区#3箱式变 | 3M80509000039459 | 10 | 504 | 绿色
765 | 惠安县 | 霞光变10kV西苑线911 | 世纪峻园5#变 | 3M80509000025057 | 10 | 658.024 | 绿色
766 | 惠安县 | 霞光变10kV西苑线911 | 世纪峻园6#变 | 3M80509000025058 | 10 | 662.368 | 绿色
767 | 惠安县 | 霞光变10kV新霞线912 | 世纪星城3#变 | 3M80509000018983 | 10 | 665.92 | 绿色
768 | 惠安县 | 霞光变10kV新霞线912 | 世纪星城4#变 | 3M80509000018984 | 10 | 660.496 | 绿色
769 | 惠安县 | 霞光变10kV新霞线912 | 天山广场2#变 | 3M80509000017722 | 10 | 682.552 | 绿色
770 | 惠安县 | 霞光变10kV新霞线912 | 天山广场4#变 | 3M80509000017723 | 10 | 681.328 | 绿色
771 | 惠安县 | 霞光变10kV霞东线913 | 霞东#5变 | 3M80509000023781 | 10 | 146.696 | 黄色
772 | 惠安县 | 霞光变10kV霞东线913 | 霞东社区#4变 | 3M80509000013543 | 10 | 84.346 | 黄色
773 | 惠安县 | 霞光变10kV西苑线911 | 新景城#1变 | 0002198472 | 10 | 800 | 绿色
774 | 惠安县 | 霞光变10kV西苑线911 | 新景城#3变 | 0002200117 | 10 | 645.88 | 绿色
775 | 惠安县 | 霞光变10kV新霞线912 | 新霞5#变 | QZHA02643 | 10 | 268.48 | 黄色
776 | 惠安县 | 霞光变10kV新霞线912 | 新霞村18#变压器 | 3M80509000041384 | 10 | 511.56 | 绿色
777 | 惠安县 | 霞光变10kV新霞线912 | 新霞村24#变 | 3M80509000069306 | 10 | 323.78 | 绿色
778 | 惠安县 | 霞光变10kV新霞线912 | 新霞村8#变 | 3M80509000026756 | 10 | 95.608 | 黄色
779 | 惠安县 | 霞光变10kV新霞线912 | 新霞村下廖#1 | QZHA02166 | 10 | 101.62 | 黄色
780 | 惠安县 | 霞光变10kV南阳线917 | 新霞社区#10箱式变 | 3M80509000010327 | 10 | 325.472 | 绿色
781 | 惠安县 | 霞光变10kV东升线914 | 新霞社区#11箱式变 | 3M80509000017963 | 10 | 504 | 绿色
782 | 惠安县 | 霞光变10kV新霞线912 | 新霞社区#13箱式变 | 3M80509000046599 | 10 | 514.36 | 绿色
783 | 惠安县 | 霞光变10kV新霞线912 | 新霞社区#20变 | 3M80509000073989 | 10 | 160 | 绿色
784 | 惠安县 | 霞光变10kV新霞线912 | 新霞社区2#箱式变 | 3M80509000023401 | 10 | 504 | 绿色
785 | 惠安县 | 霞光变10kV新霞线912 | 新霞社区4#箱式变 | 3M80509000023402 | 10 | 532.1 | 绿色
786 | 惠安县 | 霞光变10kV东升线914 | 新霞社区9#箱式变 | 3M80509000021842 | 10 | 420.272 | 绿色
787 | 惠安县 | 霞光变10kV东升线914 | 状元华府小区开闭所兼配电室1#变 | 3503250401008002 | 10 | 504 | 绿色
788 | 惠安县 | 霞光变10kV竿林线922 | 10kV.嘉惠片区B地块配电室1#变 | 3M80509000022621 | 10 | 504 | 绿色
789 | 惠安县 | 霞光变10kV工农线925 | 10kV盛世锦都2#配电室盛世锦都6#变 | QZHA2215496 | 10 | 640 | 黄色
790 | 惠安县 | 霞光变10kV工农线925 | 10kV盛世锦都2#配电室盛世锦都8#变 | QZHA2219535 | 10 | 640 | 黄色
791 | 惠安县 | 霞光变10kV工农线925 | 10kV盛世锦都3#配电室盛世锦都10#变 | QZHA2219536 | 10 | 665.248 | 黄色
792 | 惠安县 | 霞光变10kV工农线925 | 10kV盛世锦都开闭所兼1#配电室盛世锦都2#变 | QZHA2215492 | 10 | 653.776 | 黄色
793 | 惠安县 | 霞光变10kV上村线921 | 璟禾府#2变 | 3M80509000145192 | 10 | 640.45 | 绿色
794 | 惠安县 | 霞光变10kV上村线921 | 璟禾府#4变 | 3M80509000145197 | 10 | 640 | 绿色
795 | 惠安县 | 霞光变10kV广海线926 | 滨江国际二期配电室#5变 | 3M80509000040541 | 10 | 681.568 | 绿色
796 | 惠安县 | 霞光变10kV广海线926 | 滨江国际二期配电室#7变 | 3M80509000040542 | 10 | 667.96 | 绿色
797 | 惠安县 | 霞光变10kV广海线926 | 滨江国际一期配电室#1变 | 3M80509000040539 | 10 | 640 | 绿色
798 | 惠安县 | 霞光变10kV广海线926 | 滨江国际一期配电室#3变 | 3M80509000040540 | 10 | 671.512 | 绿色
799 | 惠安县 | 霞光变10kV广海线926 | 长达房地产1#变 | 3M80509000024945 | 10 | 411.696 | 绿色
800 | 惠安县 | 霞光变10kV上村线921 | 城南新区F区1#变 | 3M80509000028687 | 10 | 660.43 | 绿色
801 | 惠安县 | 霞光变10kV上村线921 | 城南新区F区2#变 | 3M80509000028688 | 10 | 646.6 | 绿色
802 | 惠安县 | 霞光变10kV东风线924 | 城南新区安置区D区 | 3M80509000027576 | 10 | 655.288 | 绿色
803 | 惠安县 | 霞光变10kV广海线926 | 城南邮电新村 | 3M80509000032897 | 10 | 331.676 | 绿色
804 | 惠安县 | 霞光变10kV上村线921 | 东风村4#（沈厝） | QZHA03356 | 10 | 341.36 | 绿色
805 | 惠安县 | 霞光变10kV竿林线922 | 恒大华府10#变 | 3504231801002210 | 10 | 504 | 绿色
806 | 惠安县 | 霞光变10kV竿林线922 | 恒大华府2#变 | 3504231801000208 | 10 | 800 | 绿色
807 | 惠安县 | 霞光变10kV竿林线922 | 恒大华府4#变 | 3504231801001261 | 10 | 800 | 绿色
808 | 惠安县 | 霞光变10kV竿林线922 | 恒大华府6#变 | 3504231801001265 | 10 | 800 | 绿色
809 | 惠安县 | 霞光变10kV竿林线922 | 恒大华府8#变 | 3504231801001268 | 10 | 800 | 绿色
810 | 惠安县 | 霞光变10kV工农线925 | 恒丰花园#2变 | 3510232801004003 | 10 | 640.57 | 黄色
811 | 惠安县 | 霞光变10kV工农线925 | 恒丰花园#4变 | 3510232801005001 | 10 | 512.61 | 黄色
812 | 惠安县 | 霞光变10kV东风线924 | 鸿瑞小区#1变 | 3M80509000120188 | 10 | 800 | 绿色
813 | 惠安县 | 霞光变10kV东风线924 | 鸿瑞小区#2变 | 3M80509000120189 | 10 | 800 | 绿色
814 | 惠安县 | 霞光变10kV东风线924 | 鸿瑞小区#3变 | 3M80509000120190 | 10 | 800 | 绿色
815 | 惠安县 | 霞光变10kV东风线924 | 鸿瑞小区#4变 | 3M80509000120191 | 10 | 800 | 绿色
816 | 惠安县 | 霞光变10kV工农线925 | 华诚国际#1变 | 3M80509000060918 | 10 | 504 | 黄色
817 | 惠安县 | 霞光变10kV工农线925 | 华诚国际#3变 | 3M80509000060921 | 10 | 545.22 | 黄色
818 | 惠安县 | 霞光变10kV工农线925 | 华诚国际#5变 | 3M80509000060924 | 10 | 527.9 | 黄色
819 | 惠安县 | 霞光变10kV上村线921 | 惠安县螺阳镇人民政府城南新区A1地块配电室（四遥）城南新区A1地块2#配变 | 3M80509000030799 | 10 | 411.872 | 绿色
820 | 惠安县 | 霞光变10kV上村线921 | 惠安县螺阳镇人民政府城南新区A1地块配电室（四遥）城南新区A1地块4#配变 | 3M80509000030801 | 10 | 410.432 | 绿色
821 | 惠安县 | 霞光变10kV上村线921 | 嘉禾万璟苑1#配电室2#变 | 3512241601000003 | 10 | 634.3 | 黄色
822 | 惠安县 | 霞光变10kV上村线921 | 嘉禾万璟苑1#配电室4#变 | 3512241601000004 | 10 | 640 | 绿色
823 | 惠安县 | 霞光变10kV上村线921 | 嘉禾万璟苑2#配电室2#变 | 3512241601000006 | 10 | 640 | 绿色
824 | 惠安县 | 霞光变10kV上村线921 | 嘉禾万璟苑3#配电室2#变 | 3512241601000009 | 10 | 504 | 绿色
825 | 惠安县 | 霞光变10kV上村线921 | 嘉禾万璟苑3#配电室4#变 | 3512241601000010 | 10 | 504 | 绿色
826 | 惠安县 | 霞光变10kV上村线921 | 嘉禾万璟苑4#配电室2#变 | 3512241601000012 | 10 | 504 | 绿色
827 | 惠安县 | 霞光变10kV上村线921 | 嘉禾万璟苑4#配电室4#变 | 3512241601000014 | 10 | 635.35 | 黄色
828 | 惠安县 | 霞光变10kV上村线921 | 嘉禾万璟苑5#配电室2#变 | 3512241601005003 | 10 | 640 | 绿色
829 | 惠安县 | 霞光变10kV上村线921 | 嘉禾万璟苑5#配电室4#变 | 3512241601000015 | 10 | 640 | 绿色
830 | 惠安县 | 霞光变10kV竿林线922 | 嘉惠片区B地块配电室2#变 | 3M80509000022622 | 10 | 504 | 绿色
831 | 惠安县 | 霞光变10kV竿林线922 | 嘉惠片区B地块配电室3#变 | 3M80509000022623 | 10 | 547.776 | 绿色
832 | 惠安县 | 霞光变10kV竿林线922 | 嘉惠片区B地块配电室4#变 | 3M80509000022624 | 10 | 504 | 绿色
833 | 惠安县 | 霞光变10kV上村线921 | 剑桥学苑#2变 | 3M80509000066240 | 10 | 800 | 绿色
834 | 惠安县 | 霞光变10kV上村线921 | 剑桥学苑#3变 | 3M80509000066242 | 10 | 800 | 绿色
835 | 惠安县 | 霞光变10kV上村线921 | 剑桥学苑#4变 | 3M80509000066244 | 10 | 800 | 绿色
836 | 惠安县 | 霞光变10kV上村线921 | 剑桥学苑#5变 | 3M80509000063013 | 10 | 836.63 | 绿色
837 | 惠安县 | 霞光变10kV上村线921 | 剑桥学苑#6变 | 3M80509000066253 | 10 | 800 | 绿色
838 | 惠安县 | 霞光变10kV竿林线922 | 林口村8#变 | 3M80509000074006 | 10 | 321.152 | 绿色
839 | 惠安县 | 霞光变10kV上村线921 | 螺阳人民政府A地块1#变 | 3M80509000036459 | 10 | 412.864 | 绿色
840 | 惠安县 | 霞光变10kV上村线921 | 螺阳人民政府A地块3#变 | 3M80509000036461 | 10 | 663.67 | 绿色
841 | 惠安县 | 霞光变10kV工农线925 | 螺阳镇工农村11#变 | 3M80509000045980 | 10 | 138.68 | 黄色
842 | 惠安县 | 霞光变10kV工农线925 | 螺阳镇工农村4#变 | QZHA03339 | 10 | 260.784 | 黄色
843 | 惠安县 | 霞光变10kV东风线924 | 瑞丰房地产#10变 | 3M80509000066425 | 10 | 681.22 | 绿色
844 | 惠安县 | 霞光变10kV东风线924 | 瑞丰房地产#7变 | 3M80509000066422 | 10 | 815.81 | 绿色
845 | 惠安县 | 霞光变10kV东风线924 | 瑞丰房地产#8变 | 3M80509000066423 | 10 | 817.97 | 绿色
846 | 惠安县 | 霞光变10kV东风线924 | 瑞丰房地产#9变 | 3M80509000066424 | 10 | 640 | 绿色
847 | 惠安县 | 霞光变10kV东风线924 | 瑞丰房地产1#变 | 3M80509000022362 | 10 | 653.128 | 绿色
848 | 惠安县 | 霞光变10kV东风线924 | 瑞丰房地产11#变 | 3M80509000109110 | 10 | 800 | 绿色
849 | 惠安县 | 霞光变10kV东风线924 | 瑞丰房地产12#变 | 3M80509000109111 | 10 | 800 | 绿色
850 | 惠安县 | 霞光变10kV东风线924 | 瑞丰房地产13#变 | 3M80509000109112 | 10 | 800 | 绿色
851 | 惠安县 | 霞光变10kV东风线924 | 瑞丰房地产2#变 | 3M80509000022363 | 10 | 657.52 | 绿色
852 | 惠安县 | 霞光变10kV东风线924 | 瑞丰房地产3#变 | 3M80509000022364 | 10 | 504 | 绿色
853 | 惠安县 | 霞光变10kV东风线924 | 瑞丰房地产4#变 | 3M80509000022365 | 10 | 548.64 | 绿色
854 | 惠安县 | 霞光变10kV东风线924 | 瑞丰房地产5#变 | 3M80509000022366 | 10 | 541.48 | 绿色
855 | 惠安县 | 霞光变10kV东风线924 | 瑞丰房地产6#变 | 3M80509000022367 | 10 | 504 | 绿色
856 | 惠安县 | 霞光变10kV禹州线923 | 世纪名居#2变 | 3M80509000141183 | 10 | 658.96 | 绿色
857 | 惠安县 | 霞光变10kV禹州线923 | 世纪名居#4变 | 3M80509000141185 | 10 | 640 | 绿色
858 | 惠安县 | 霞光变10kV禹州线923 | 世纪名居#6变 | 3M80509000141187 | 10 | 653.68 | 绿色
859 | 惠安县 | 霞光变10kV禹州线923 | 世纪名居#8变 | 3M80509000141189 | 10 | 640 | 绿色
860 | 惠安县 | 霞光变10kV上村线921 | 天著#1变 | 3503231301003103 | 10 | 656.62 | 绿色
861 | 惠安县 | 霞光变10kV上村线921 | 天著#3变 | 3503231301001087 | 10 | 640 | 绿色
862 | 惠安县 | 霞光变10kV工农线925 | 维斯财富中心1#变 | 3M80509000032076 | 10 | 830.3 | 黄色
863 | 惠安县 | 霞光变10kV工农线925 | 霞光1#变 | QZHA03121 | 10 | 170.272 | 黄色
864 | 惠安县 | 霞光变10kV工农线925 | 霞光2#变 | QZHA03390 | 10 | 235.696 | 黄色
865 | 惠安县 | 霞光变10kV上村线921 | 霞光8#变 | QZHA03568 | 10 | 166.636 | 绿色
866 | 惠安县 | 霞光变10kV上村线921 | 霞光充电站2#箱变 | 3M80509000127076 | 10 | 504.12 | 绿色
867 | 惠安县 | 霞光变10kV上村线921 | 霞光充电站3#箱变 | 3M80509000144759 | 10 | 461.62 | 黄色
868 | 惠安县 | 霞光变10kV竿林线922 | 霞光充电站4#箱变 | 3M80509000144760 | 10 | 504.96 | 绿色
869 | 惠安县 | 霞光变10kV广海线926 | 霞光村10#变 | 3511242501012033 | 10 | 252 | 绿色
870 | 惠安县 | 霞光变10kV广海线926 | 霞光村11#变 | 3511242001004017 | 10 | 200 | 绿色
871 | 惠安县 | 霞光变10kV工农线925 | 霞光村3 | QZHA03226 | 10 | 246.68 | 黄色
872 | 惠安县 | 霞光变10kV工农线925 | 霞光村7#变 | QZHA03544 | 10 | 165.784 | 黄色
873 | 惠安县 | 霞光变10kV工农线925 | 霞光村9#变 | 3505241601004026 | 10 | 320 | 黄色
874 | 惠安县 | 霞光变10kV上村线921 | 霞光村北二B区#1变 | 3M80509000013908 | 10 | 504 | 绿色
875 | 惠安县 | 霞光变10kV上村线921 | 霞光村北二B区#2变 | 0001757514 | 10 | 530.24 | 绿色
876 | 惠安县 | 霞光变10kV上村线921 | 霞光村北二区#1变 | 3M80509000013909 | 10 | 504 | 绿色
877 | 惠安县 | 霞光变10kV竿林线922 | 霞光村北二区#2变 | 0001757513 | 10 | 504 | 绿色
878 | 惠安县 | 霞光变10kV竿林线922 | 霞光村北一B区#1变 | 0001757512 | 10 | 529 | 绿色
879 | 惠安县 | 霞光变10kV上村线921 | 霞光村北一区#1变 | 0001757511 | 10 | 670.04 | 绿色
880 | 惠安县 | 霞光变10kV竿林线922 | 新景悦城#10变 | 3M80509000000426 | 10 | 640 | 绿色
881 | 惠安县 | 霞光变10kV竿林线922 | 新景悦城#1变 | 3M80509000000417 | 10 | 644.95 | 绿色
882 | 惠安县 | 霞光变10kV竿林线922 | 新景悦城#3变 | 3M80509000000419 | 10 | 640 | 绿色
883 | 惠安县 | 霞光变10kV竿林线922 | 新景悦城#6变 | 3M80509000000422 | 10 | 647.54 | 绿色
884 | 惠安县 | 霞光变10kV竿林线922 | 新景悦城#8变 | 3M80509000000424 | 10 | 642.85 | 绿色
885 | 惠安县 | 霞光变10kV竿林线922 | 新景悦城站用1变 | 3501231001003682 | 10 | 24 | 绿色
886 | 惠安县 | 霞光变10kV东风线924 | 新景悦府#2配电室#6变 | 3M80509000096833 | 10 | 827.54 | 绿色
887 | 惠安县 | 霞光变10kV东风线924 | 新景悦府#2配电室#8变 | 3M80509000096835 | 10 | 800 | 绿色
888 | 惠安县 | 霞光变10kV东风线924 | 新景悦府开闭所兼#1配电室#2变 | 3M80509000096829 | 10 | 831.77 | 绿色
889 | 惠安县 | 霞光变10kV东风线924 | 新景悦府开闭所兼#1配电室#4变 | 3M80509000096831 | 10 | 800 | 绿色
890 | 惠安县 | 霞光变10kV工农线925 | 洋坑1#安置房 | QZHA2230990 | 10 | 504 | 黄色
891 | 惠安县 | 霞光变10kV工农线925 | 洋坑1#安置房1#变 | QZHA2206505 | 10 | 504 | 黄色
892 | 惠安县 | 霞光变10kV工农线925 | 洋坑1#变 | QZHA03340 | 10 | 79.012 | 黄色
893 | 惠安县 | 霞光变10kV工农线925 | 洋坑6#（螺阳） | QZHA03546 | 10 | 162.016 | 黄色
894 | 惠安县 | 霞光变10kV工农线925 | 洋坑7#变 | QZHA03688 | 10 | 277.352 | 黄色
895 | 惠安县 | 霞光变10kV工农线925 | 洋坑8#变 | 3M80509000045979 | 10 | 247.124 | 黄色
896 | 惠安县 | 霞光变10kV工农线925 | 洋坑村10#变 | 3M80509000115889 | 10 | 103.748 | 黄色
897 | 惠安县 | 霞光变10kV东风线924 | 阳光至尊公馆1#变 | 3M80509000131925 | 10 | 504 | 绿色
898 | 惠安县 | 霞光变10kV东风线924 | 阳光至尊公馆3#变 | 3M80509000131931 | 10 | 504 | 绿色
899 | 惠安县 | 霞光变10kV广海线926 | 阳光至尊花园#1变 | 3M80509000078593 | 10 | 827.54 | 绿色
900 | 惠安县 | 霞光变10kV广海线926 | 阳光至尊花园#2变 | 3M80509000078594 | 10 | 800 | 绿色
901 | 惠安县 | 霞光变10kV东风线924 | 禹洲地产1#配变 | 3M80509000030176 | 10 | 675.01 | 绿色
902 | 惠安县 | 霞光变10kV禹州线923 | 禹洲地产2#配变 | 3M80509000030177 | 10 | 672.64 | 绿色
903 | 惠安县 | 霞光变10kV东风线924 | 禹洲地产3#配变 | 3M80509000030178 | 10 | 665.86 | 绿色
904 | 惠安县 | 霞光变10kV东风线924 | 禹洲地产4#配变 | 3M80509000030179 | 10 | 662.08 | 绿色
905 | 惠安县 | 霞光变10kV禹州线923 | 禹洲地产5#配变 | 3M80509000030180 | 10 | 660.64 | 绿色
906 | 惠安县 | 霞光变10kV禹州线923 | 禹洲地产6#配变 | 3M80509000030181 | 10 | 673.15 | 绿色
907 | 惠安县 | 霞光变10kV东风线924 | 禹洲温莎美地1#变 | 3M80509000026922 | 10 | 816.32 | 绿色
908 | 惠安县 | 霞光变10kV禹州线923 | 禹洲温莎美地2#变 | 3M80509000026923 | 10 | 823.064 | 绿色
909 | 惠安县 | 霞光变10kV禹州线923 | 禹洲温莎美地3#变 | 3M80509000026924 | 10 | 654.64 | 绿色
910 | 惠安县 | 霞光变10kV东风线924 | 禹洲温莎美地4#变 | 3M80509000026925 | 10 | 659.776 | 绿色
911 | 惠安县 | 霞光变10kV禹州线923 | 禹洲温莎美地5#变 | 3M80509000026926 | 10 | 674.944 | 绿色
912 | 惠安县 | 霞光变10kV东风线924 | 禹洲温莎美地6#变 | 3M80509000026927 | 10 | 660.904 | 绿色
913 | 惠安县 | 霞光变10kV广海线926 | 状元华府小区开闭所兼配电室2#变 | 3503250401008003 | 10 | 504 | 绿色
914 | 惠安县 | 霞光变10kV东风线924 | 璀璨壹号#2变 | 3M80509000113832 | 10 | 640 | 绿色
915 | 惠安县 | 霞光变10kV东风线924 | 璀璨壹号#4变 | 3M80509000113834 | 10 | 663.37 | 绿色
916 | 惠安县 | 霞光变10kV东风线924 | 璀璨壹号#6变 | 3M80509000113836 | 10 | 647.23 | 绿色
917 | 惠安县 | 霞光变10kV豪苑线932 | 10kV金石花园小区#3变 | 3M80509000059126 | 10 | 640 | 绿色
918 | 惠安县 | 霞光变10kV豪苑线932 | 10kV金石花园小区#6变 | 3504232401003028 | 10 | 813.32 | 绿色
919 | 惠安县 | 霞光变10kV万盛线936 | 百汇二期#1变 | 3M80509000087287 | 10 | 517.56 | 绿色
920 | 惠安县 | 霞光变10kV万盛线936 | 百汇二期#2变 | 3M80509000087288 | 10 | 504 | 绿色
921 | 惠安县 | 霞光变10kV万盛线936 | 百汇二期#3变 | 3M80509000087289 | 10 | 504 | 绿色
922 | 惠安县 | 霞光变10kV万盛线936 | 百汇二期#4变 | 3M80509000087290 | 10 | 504 | 绿色
923 | 惠安县 | 霞光变10kV万盛线936 | 滨江国际二期配电室#6变 | 3M80509000040581 | 10 | 665.416 | 绿色
924 | 惠安县 | 霞光变10kV万盛线936 | 滨江国际二期配电室#8变 | 3M80509000040582 | 10 | 672.16 | 绿色
925 | 惠安县 | 霞光变10kV万盛线936 | 滨江国际一期配电室#2变 | 3M80509000040579 | 10 | 669.4 | 绿色
926 | 惠安县 | 霞光变10kV万盛线936 | 滨江国际一期配电室#4变 | 3M80509000040580 | 10 | 702.976 | 绿色
927 | 惠安县 | 霞光变10kV万盛线936 | 东关4#变 | 0001735506 | 10 | 20.64 | 黄色
928 | 惠安县 | 霞光变10kV东南线933 | 东南北苑1#配电室2#主变 | 3M80509000067798 | 10 | 800 | 绿色
929 | 惠安县 | 霞光变10kV东南线933 | 东南北苑1#配电室4#主变 | 3M80509000067801 | 10 | 668.32 | 绿色
930 | 惠安县 | 霞光变10kV东南线933 | 东南南苑#1变 | 3M80509000067790 | 10 | 1027.33 | 绿色
931 | 惠安县 | 霞光变10kV东南线933 | 东南南苑#3变 | 3M80509000067792 | 10 | 1044.85 | 绿色
932 | 惠安县 | 霞光变10kV东南线933 | 东南南苑#4变 | 3M80509000067793 | 10 | 1000 | 绿色
933 | 惠安县 | 霞光变10kV东南线933 | 东南南苑#5变 | 3M80509000067794 | 10 | 1000 | 绿色
934 | 惠安县 | 霞光变10kV东南线933 | 东南南苑#6变 | 3M80509000067795 | 10 | 1000 | 绿色
935 | 惠安县 | 霞光变10kV豪苑线932 | 福建百宏房地产开发有限公司（奥林水岸1#变） | 3M80509000041579 | 10 | 696.304 | 绿色
936 | 惠安县 | 霞光变10kV豪苑线932 | 福建百宏房地产开发有限公司（奥林水岸2#变） | 3M80509000041580 | 10 | 640 | 绿色
937 | 惠安县 | 霞光变10kV豪苑线932 | 福建百宏房地产开发有限公司（奥林水岸3#变） | 3M80509000042180 | 10 | 640 | 绿色
938 | 惠安县 | 霞光变10kV豪苑线932 | 福建百宏房地产开发有限公司（奥林水岸4#变） | 3M80509000042181 | 10 | 699.28 | 绿色
939 | 惠安县 | 霞光变10kV万盛线936 | 福建聚星投资有限公司2#变 | 3M80509000061008 | 10 | 725.26 | 绿色
940 | 惠安县 | 霞光变10kV万盛线936 | 福建聚星投资有限公司4#变 | 3M80509000061010 | 10 | 640 | 绿色
941 | 惠安县 | 霞光变10kV万盛线936 | 惠安中总房地产开发有限公司(3#) | 3M80509000040585 | 10 | 660.664 | 绿色
942 | 惠安县 | 霞光变10kV万盛线936 | 惠安中总房地产开发有限公司(4#) | 3M80509000040561 | 10 | 660.424 | 绿色
943 | 惠安县 | 霞光变10kV万盛线936 | 惠安中总房地产开发有限公司（1#变） | 3M80509000040559 | 10 | 674.104 | 绿色
944 | 惠安县 | 霞光变10kV万盛线936 | 惠安中总房地产开发有限公司（2#变） | 3M80509000040560 | 10 | 640 | 绿色
945 | 惠安县 | 霞光变10kV恒大线931 | 嘉惠片区D地块1#变 | 3M80509000022625 | 10 | 507.28 | 黄色
946 | 惠安县 | 霞光变10kV恒大线931 | 嘉惠片区D地块2#变 | 3M80509000022626 | 10 | 514.84 | 黄色
947 | 惠安县 | 霞光变10kV万盛线936 | 聚星国际城A地块二期1#变 | 3M80509000122368 | 10 | 816.56 | 绿色
948 | 惠安县 | 霞光变10kV万盛线936 | 聚星国际城A地块二期3#变 | 3M80509000122370 | 10 | 800 | 绿色
949 | 惠安县 | 霞光变10kV万盛线936 | 聚星国际城A地块二期5#变 | 3M80509000122372 | 10 | 673.96 | 绿色
950 | 惠安县 | 霞光变10kV君临线935 | 科山花园一期#2变 | 3504231201001132 | 10 | 640 | 绿色
951 | 惠安县 | 霞光变10kV君临线935 | 科山花园一期#4变 | 3M80509000145760 | 10 | 652.99 | 绿色
952 | 惠安县 | 霞光变10kV君临线935 | 科山花园一期#5变 | 3504231201002188 | 10 | 640 | 绿色
953 | 惠安县 | 霞光变10kV万盛线936 | 螺城镇霞东村安置房1#变 | 3M80509000026836 | 10 | 212.906 | 黄色
954 | 惠安县 | 霞光变10kV万盛线936 | 螺城镇霞东村安置房2#变 | 3M80509000026837 | 10 | 431.44 | 黄色
955 | 惠安县 | 霞光变10kV恒大线931 | 闽南建工大厦#1变 | 3M80509000082057 | 10 | 837.74 | 黄色
956 | 惠安县 | 霞光变10kV恒大线931 | 闽南建工大厦#3变 | 3M80509000082059 | 10 | 654.4 | 黄色
957 | 惠安县 | 霞光变10kV万盛线936 | 霞东1#变 | QZHA03350 | 10 | 202.64 | 黄色
958 | 惠安县 | 霞光变10kV万盛线936 | 霞东2# | QZHA03098 | 10 | 148.224 | 黄色
959 | 惠安县 | 霞光变10kV万盛线936 | 霞东3#变 | QZHA03635 | 10 | 192.516 | 黄色
960 | 惠安县 | 霞光变10kV万盛线936 | 霞东6#变 | 3M80509000070639 | 10 | 76.436 | 黄色
961 | 惠安县 | 霞光变10kV万盛线936 | 霞东村7#变 | 3M80509000128488 | 10 | 147.596 | 黄色
962 | 惠安县 | 霞光变10kV万盛线936 | 霞东村8#变 | 3504241101000018 | 10 | 199.524 | 黄色
963 | 惠安县 | 霞光变10kV恒大线931 | 霞光充电站1#箱变霞光公变1#变 | 3M80509000144758 | 10 | 460.32 | 黄色
964 | 惠安县 | 霞光变10kV恒大线931 | 新景悦城#2变 | 3M80509000000418 | 10 | 655.54 | 黄色
965 | 惠安县 | 霞光变10kV恒大线931 | 新景悦城#4变 | 3M80509000000420 | 10 | 644.8 | 黄色
966 | 惠安县 | 霞光变10kV恒大线931 | 新景悦城#5变 | 3M80509000000421 | 10 | 508.1 | 黄色
967 | 惠安县 | 霞光变10kV恒大线931 | 新景悦城#7变 | 3M80509000000427 | 10 | 643.06 | 黄色
968 | 惠安县 | 霞光变10kV恒大线931 | 新景悦城#9变 | 3M80509000000425 | 10 | 640 | 黄色
969 | 惠安县 | 霞光变10kV恒大线931 | 新景悦城站用#2变 | 3501231001001700 | 10 | 24 | 黄色
970 | 惠安县 | 霞光变10kV坑内线944 | 璟禾府#1变 | 3M80509000145194 | 10 | 642.01 | 绿色
971 | 惠安县 | 霞光变10kV坑内线944 | 璟禾府#3变 | 3M80509000145195 | 10 | 641.08 | 绿色
972 | 惠安县 | 霞光变10kV下园线942 | 北关社区19#变 | 3M80509000072760 | 10 | 403.456 | 绿色
973 | 惠安县 | 霞光变10kV坑内线944 | 城南新区安置区C区1#变 | 3M80509000027818 | 10 | 510.94 | 绿色
974 | 惠安县 | 霞光变10kV坑内线944 | 城南新区安置区C区2#变 | 3M80509000027820 | 10 | 514.74 | 绿色
975 | 惠安县 | 霞光变10kV坑内线944 | 东风16#变 | 3M80509000044979 | 10 | 330.44 | 绿色
976 | 惠安县 | 霞光变10kV坑内线944 | 东风村1#（前宅） | QZHA03345 | 10 | 92.252 | 黄色
977 | 惠安县 | 霞光变10kV坑内线944 | 东风村2#（上村） | QZHA03221 | 10 | 329.1 | 绿色
978 | 惠安县 | 霞光变10kV一中线943 | 东南4#变 | 0002043974 | 10 | 504 | 绿色
979 | 惠安县 | 霞光变10kV一中线943 | 东南社区#1箱变东南社区#1 | 0002224633 | 10 | 451.28 | 绿色
980 | 惠安县 | 霞光变10kV一中线943 | 东南社区#2箱变东南社区#2 | 0002268017 | 10 | 504 | 绿色
981 | 惠安县 | 霞光变10kV一中线943 | 福建省惠安东南房地产有限公司（东南豪苑2#变） | 3M80509000055184 | 10 | 691.51 | 绿色
982 | 惠安县 | 霞光变10kV一中线943 | 福建省惠安东南房地产有限公司（东南豪苑4#变） | 3M80509000055186 | 10 | 687.7 | 绿色
983 | 惠安县 | 霞光变10kV下园线942 | 海城(园林)天下#1变 | 3M80509000029999 | 10 | 858.86 | 绿色
984 | 惠安县 | 霞光变10kV下园线942 | 海城(园林)天下5#变 | 3M80509000030003 | 10 | 800 | 绿色
985 | 惠安县 | 霞光变10kV启明线941 | 惠泉安置区AB地块小区1#配电室1#变 | 3508242801008008 | 10 | 640 | 绿色
986 | 惠安县 | 霞光变10kV启明线941 | 惠泉安置区AB地块小区1#配电室3#变 | 3508242801008009 | 10 | 504 | 绿色
987 | 惠安县 | 霞光变10kV启明线941 | 惠泉安置区AB地块小区2#配电室1#变 | 3508242801021003 | 10 | 504 | 绿色
988 | 惠安县 | 霞光变10kV启明线941 | 惠泉安置区AB地块小区3#配电室1#变 | 3508242801008010 | 10 | 640 | 绿色
989 | 惠安县 | 霞光变10kV启明线941 | 惠泉安置区AB地块小区3#配电室3#变 | 3508242801021004 | 10 | 504 | 绿色
990 | 惠安县 | 霞光变10kV启明线941 | 惠泉安置区AB地块小区4#配电室1#变 | 3508242801021005 | 10 | 640 | 绿色
991 | 惠安县 | 霞光变10kV启明线941 | 惠泉安置区AB地块小区4#配电室3#变 | 3508242801008012 | 10 | 640 | 绿色
992 | 惠安县 | 霞光变10kV启明线941 | 惠泉安置区AB地块小区5#配电室1#变 | 3508242801021010 | 10 | 640 | 绿色
993 | 惠安县 | 霞光变10kV启明线941 | 惠泉安置区AB地块小区5#配电室3#变 | 3508242801021012 | 10 | 640 | 绿色
994 | 惠安县 | 霞光变10kV启明线941 | 惠泉安置区AB地块小区6#配电室1#变 | 3508242801021013 | 10 | 640 | 绿色
995 | 惠安县 | 霞光变10kV启明线941 | 惠泉安置区AB地块小区6#配电室3#变 | 3508242801021015 | 10 | 504 | 绿色
996 | 惠安县 | 霞光变10kV启明线941 | 惠泉安置区AB地块小区7#配电室1#变 | 3508242801008018 | 10 | 640 | 绿色
997 | 惠安县 | 霞光变10kV启明线941 | 惠泉安置区AB地块小区7#配电室3#变 | 3508242801021017 | 10 | 654.61 | 绿色
998 | 惠安县 | 霞光变10kV坑内线944 | 嘉禾万璟苑1#配电室1#变 | 3512241601000001 | 10 | 640 | 绿色
999 | 惠安县 | 霞光变10kV坑内线944 | 嘉禾万璟苑1#配电室3#变 | 3512241601000002 | 10 | 640 | 绿色
1000 | 惠安县 | 霞光变10kV坑内线944 | 嘉禾万璟苑2#配电室1#变 | 3512241601000005 | 10 | 635.26 | 黄色
1001 | 惠安县 | 霞光变10kV坑内线944 | 嘉禾万璟苑3#配电室1#变 | 3512241601000007 | 10 | 504 | 绿色
1002 | 惠安县 | 霞光变10kV坑内线944 | 嘉禾万璟苑3#配电室3#变 | 3512241601000008 | 10 | 504 | 绿色
1003 | 惠安县 | 霞光变10kV坑内线944 | 嘉禾万璟苑4#配电室1#变 | 3512241601000011 | 10 | 504 | 绿色
1004 | 惠安县 | 霞光变10kV坑内线944 | 嘉禾万璟苑4#配电室3#变 | 3512241601000013 | 10 | 640 | 绿色
1005 | 惠安县 | 霞光变10kV坑内线944 | 嘉禾万璟苑5#配电室1#变 | 3512241601005001 | 10 | 640 | 绿色
1006 | 惠安县 | 霞光变10kV坑内线944 | 嘉禾万璟苑5#配电室3#变 | 3512241601005002 | 10 | 640 | 绿色
1007 | 惠安县 | 霞光变10kV一中线943 | 丽璟天成#2变 | 3501241601005005 | 10 | 672.52 | 绿色
1008 | 惠安县 | 霞光变10kV一中线943 | 丽璟天成#3变 | 3501241601005006 | 10 | 672.46 | 绿色
1009 | 惠安县 | 霞光变10kV一中线943 | 丽璟天成#5变 | 3501241601007004 | 10 | 665.95 | 绿色
1010 | 惠安县 | 霞光变10kV坑内线944 | 螺阳人民政府A地块2#变 | 3M80509000036460 | 10 | 400 | 绿色
1011 | 惠安县 | 霞光变10kV坑内线944 | 螺阳人民政府A地块4#变 | 3M80509000039262 | 10 | 640 | 绿色
1012 | 惠安县 | 霞光变10kV坑内线944 | 唐宁湖郡#10变 | 3M80509000095638 | 10 | 640 | 绿色
1013 | 惠安县 | 霞光变10kV坑内线944 | 唐宁湖郡#1变 | 3M80509000095629 | 10 | 656.84 | 绿色
1014 | 惠安县 | 霞光变10kV坑内线944 | 唐宁湖郡#3变 | 3M80509000095631 | 10 | 800 | 绿色
1015 | 惠安县 | 霞光变10kV坑内线944 | 唐宁湖郡#5变 | 3M80509000095633 | 10 | 859.34 | 绿色
1016 | 惠安县 | 霞光变10kV坑内线944 | 唐宁湖郡#6变 | 3M80509000095634 | 10 | 800 | 绿色
1017 | 惠安县 | 霞光变10kV坑内线944 | 唐宁湖郡#8变 | 3M80509000095636 | 10 | 640 | 绿色
1018 | 惠安县 | 霞光变10kV坑内线944 | 天著#2变 | 3503231301001085 | 10 | 645.85 | 绿色
1019 | 惠安县 | 霞光变10kV坑内线944 | 天著#4变 | 3503231301002096 | 10 | 640 | 绿色
1020 | 惠安县 | 霞光变10kV下园线942 | 霞张#12箱式变变压器 | 3M80509000009782 | 10 | 530.88 | 绿色
1021 | 惠安县 | 霞光变10kV下园线942 | 霞张#13箱式变 | 3M80509000020241 | 10 | 517.96 | 绿色
1022 | 惠安县 | 霞光变10kV下园线942 | 霞张#14箱式变 | 3M80509000020242 | 10 | 519.32 | 绿色
1023 | 惠安县 | 霞光变10kV下园线942 | 霞张#3箱式变 | QZHA02119 | 10 | 548.28 | 绿色
1024 | 惠安县 | 霞光变10kV下园线942 | 霞张#8箱式变 | 0002360023 | 10 | 514.28 | 绿色
1025 | 惠安县 | 霞光变10kV下园线942 | 霞张#9箱式变 | 0002413510 | 10 | 504 | 绿色
1026 | 惠安县 | 霞光变10kV下园线942 | 霞张21#箱式变 | 3M80509000045359 | 10 | 511.88 | 绿色
1027 | 惠安县 | 霞光变10kV下园线942 | 霞张社区#10箱式变 | 0002305010 | 10 | 519.8 | 绿色
1028 | 惠安县 | 霞光变10kV下园线942 | 霞张社区#18箱式变 | 3M80509000033579 | 10 | 514.56 | 绿色
1029 | 惠安县 | 霞光变10kV下园线942 | 霞张社区#20箱式变 | 3M80509000040899 | 10 | 513.16 | 绿色
1030 | 惠安县 | 霞光变10kV下园线942 | 霞张社区#22变 | 3M80509000062519 | 10 | 162.226 | 绿色
1031 | 惠安县 | 霞光变10kV下园线942 | 霞张社区1#变 | 3M80509000046699 | 10 | 532.56 | 绿色
1032 | 惠安县 | 霞光变10kV一中线943 | 新景城#2变 | 3M80509000011561 | 10 | 800 | 绿色
1033 | 惠安县 | 霞光变10kV南江线945 | 洋坑村12#变 | 3M80509000119631 | 10 | 141.228 | 绿色
1034 | 惠安县 | 霞光变10kV启明线941 | 中新社区#1箱式变 | 3M80509000016023 | 10 | 519.34 | 绿色
1035 | 惠安县 | 霞光变10kV坑内线944 | 佐岸香筑#1变 | 3M80509000121888 | 10 | 640 | 绿色
1036 | 惠安县 | 霞光变10kV坑内线944 | 佐岸香筑#2变 | 3M80509000121889 | 10 | 640 | 绿色
1037 | 惠安县 | 霞光变10kV坑内线944 | 佐岸香筑#3变 | 3M80509000121890 | 10 | 504 | 绿色
1038 | 惠安县 | 霞光变10kV坑内线944 | 佐岸香筑#4变 | 3M80509000121891 | 10 | 504 | 绿色
1039 | 惠安县 | 霞光变10kV坑内线944 | 佐岸香筑#5变 | 3M80509000121892 | 10 | 504 | 绿色
1040 | 惠安县 | 霞光变10kV坑内线944 | 佐岸香筑#6变 | 3M80509000121893 | 10 | 504 | 绿色
1041 | 惠安县 | 霞光变10kV坑内线944 | 佐岸香筑10#B地块#1变 | 3M80509000131785 | 10 | 667.3 | 绿色
1042 | 惠安县 | 霞光变10kV坑内线944 | 佐岸香筑10#B地块#2变 | 3M80509000131784 | 10 | 640 | 绿色
1043 | 惠安县 | 霞光变10kV坑内线944 | 佐岸香筑10#B地块#3变 | 3M80509000131786 | 10 | 640 | 绿色
1044 | 惠安县 | 霞光变10kV坑内线944 | 佐岸香筑10#B地块#4变 | 3M80509000131787 | 10 | 640 | 绿色
1045 | 惠安县 | 霞光变10kV坑内线944 | 佐岸香筑10#B地块#5变 | 3M80509000131788 | 10 | 640 | 绿色
1046 | 惠安县 | 霞光变10kV坑内线944 | 佐岸香筑10#B地块#6变 | 3M80509000131789 | 10 | 640 | 绿色
1047 | 惠安县 | 溪西变10kV匹克线621 | 10kV煌泰城1#变 | 0002319512 | 10 | 640 | 黄色
1048 | 惠安县 | 溪西变10kV钱塘线614 | 10kV煌泰城2#变 | 0002319513 | 10 | 640 | 黄色
1049 | 惠安县 | 溪西变10kV匹克线621 | 10kV煌泰城3#变 | 0002319515 | 10 | 640 | 黄色
1050 | 惠安县 | 溪西变10kV钱塘线614 | 10kV煌泰城4#变 | 0002319516 | 10 | 661.48 | 黄色
1051 | 惠安县 | 溪西变10kV前吴线615 | 10kV禹洲地产（泉州）有限公司1#变 | 3M80509000041958 | 10 | 528.9 | 绿色
1052 | 惠安县 | 溪西变10kV前吴线615 | 10kV禹洲地产（泉州）有限公司3#变 | 3M80509000041987 | 10 | 526.7 | 绿色
1053 | 惠安县 | 溪西变10kV前吴线615 | G地块1#变 | 3M80509000028336 | 10 | 409.472 | 绿色
1054 | 惠安县 | 溪西变10kV前吴线615 | G地块2#变 | 3M80509000028337 | 10 | 400 | 绿色
1055 | 惠安县 | 溪西变10kV后窑线610 | 东风13#变 | 3M80509000020421 | 10 | 246.872 | 黄色
1056 | 惠安县 | 溪西变10kV后窑线610 | 东风5#变 | QZHA03355 | 10 | 173.2 | 黄色
1057 | 惠安县 | 溪西变10kV后窑线610 | 东风8#变 | QZHA0001169505 | 10 | 115.832 | 黄色
1058 | 惠安县 | 溪西变10kV后窑线610 | 东风9#变 | QZHA01941710 | 10 | 139.112 | 黄色
1059 | 惠安县 | 溪西变10kV前吴线615 | 东风村18#变 | 3504241101005015 | 10 | 192 | 绿色
1060 | 惠安县 | 溪西变10kV后窑线610 | 东风村20#变 | 3503232701002310 | 10 | 249.536 | 黄色
1061 | 惠安县 | 溪西变10kV前吴线615 | 东风村3#变（蔡庄） | QZHA03354 | 10 | 275.092 | 黄色
1062 | 惠安县 | 溪西变10kV后窑线610 | 东风村7#变 | QZHA03351 | 10 | 195.28 | 黄色
1063 | 惠安县 | 溪西变10kV前吴线615 | 东风村南三区配电室#1变 | 0001757510 | 10 | 504 | 绿色
1064 | 惠安县 | 溪西变10kV后窑线610 | 恒丰花园#1变 | 3510232801004001 | 10 | 641.2 | 黄色
1065 | 惠安县 | 溪西变10kV后窑线610 | 恒丰花园#3变 | 3510232801004002 | 10 | 504.57 | 黄色
1066 | 惠安县 | 溪西变10kV前吴线615 | 惠安县螺阳镇人民政府城南新区A1地块配电室（四遥）城南新区A1地块1#配变 | 3M80509000030798 | 10 | 400 | 绿色
1067 | 惠安县 | 溪西变10kV前吴线615 | 惠安县螺阳镇人民政府城南新区A1地块配电室（四遥）城南新区A1地块3#配变 | 3M80509000030800 | 10 | 400 | 绿色
1068 | 惠安县 | 溪西变10kV梧塘线613 | 惠贤居小区1#配电室2#变 | 3503250501008003 | 10 | 640 | 黄色
1069 | 惠安县 | 溪西变10kV前吴线615 | 剑桥学苑#1变 | 3M80509000063012 | 10 | 836.03 | 绿色
1070 | 惠安县 | 溪西变10kV前吴线615 | 剑桥学苑#7变 | 3M80509000066254 | 10 | 800 | 绿色
1071 | 惠安县 | 溪西变10kV前吴线615 | 剑桥学苑#8变 | 3M80509000063014 | 10 | 800 | 绿色
1072 | 惠安县 | 溪西变10kV溪东线611 | 螺阳镇蔡厝村1#变 | QZHA15089 | 10 | 216.8 | 黄色
1073 | 惠安县 | 溪西变10kV溪东线611 | 螺阳镇蔡厝村2#变 | QZHA15088 | 10 | 101.72 | 黄色
1074 | 惠安县 | 溪西变10kV溪东线611 | 螺阳镇蔡厝村3#变 | QZHA15252 | 10 | 252 | 黄色
1075 | 惠安县 | 溪西变10kV溪东线611 | 螺阳镇蔡厝村5#变 | QZHA1947667 | 10 | 59.412 | 黄色
1076 | 惠安县 | 溪西变10kV溪东线611 | 螺阳镇蔡厝村6#变 | 3M80509000024670 | 10 | 278.552 | 黄色
1077 | 惠安县 | 溪西变10kV溪东线611 | 螺阳镇蔡厝村7#变 | 3M80509000028718 | 10 | 166.52 | 黄色
1078 | 惠安县 | 溪西变10kV溪东线611 | 螺阳镇蔡厝村8#变 | 3M80509000070704 | 10 | 280.916 | 黄色
1079 | 惠安县 | 溪西变10kV溪东线611 | 螺阳镇蔡厝村9#变 | 3M80509000062908 | 10 | 294.368 | 黄色
1080 | 惠安县 | 溪西变10kV匹克线621 | 螺阳镇工农村15#变 | 3506230701005040 | 10 | 283.292 | 黄色
1081 | 惠安县 | 溪西变10kV匹克线621 | 螺阳镇工农村17#变 | 3509240501025008 | 10 | 159.716 | 黄色
1082 | 惠安县 | 溪西变10kV匹克线621 | 螺阳镇工农村2#变 | QZHA03023 | 10 | 196.04 | 黄色
1083 | 惠安县 | 溪西变10kV匹克线621 | 螺阳镇工农村5#变 | QZHA03365 | 10 | 88.88 | 黄色
1084 | 惠安县 | 溪西变10kV匹克线621 | 螺阳镇工农村9#变 | 3M80509000011486 | 10 | 134.46 | 黄色
1085 | 惠安县 | 溪西变10kV五音线617 | 螺阳镇后田村1#变 | QZHA03323 | 10 | 113.876 | 黄色
1086 | 惠安县 | 溪西变10kV锦丰线612 | 螺阳镇后田村10#变 | 3M80509000061274 | 10 | 261.848 | 黄色
1087 | 惠安县 | 溪西变10kV锦丰线612 | 螺阳镇后田村11#变 | 3M80509000038360 | 10 | 220.184 | 黄色
1088 | 惠安县 | 溪西变10kV五音线617 | 螺阳镇后田村12#变 | 3M80509000070705 | 10 | 152.228 | 黄色
1089 | 惠安县 | 溪西变10kV锦丰线612 | 螺阳镇后田村13#变 | 3M80509000069771 | 10 | 64 | 黄色
1090 | 惠安县 | 溪西变10kV锦丰线612 | 螺阳镇后田村14#变 | 3M80509000069772 | 10 | 64 | 黄色
1091 | 惠安县 | 溪西变10kV五音线617 | 螺阳镇后田村15#变 | 3M80509000132710 | 10 | 263.888 | 黄色
1092 | 惠安县 | 溪西变10kV五音线617 | 螺阳镇后田村16#变 | 3M80509000143097 | 10 | 271.424 | 黄色
1093 | 惠安县 | 溪西变10kV五音线617 | 螺阳镇后田村19#变 | 3512242001021013 | 10 | 323.192 | 绿色
1094 | 惠安县 | 溪西变10kV五音线617 | 螺阳镇后田村2#变 | QZHA03322 | 10 | 238.296 | 黄色
1095 | 惠安县 | 溪西变10kV锦丰线612 | 螺阳镇后田村20#变 | 3508241901017005 | 10 | 258 | 黄色
1096 | 惠安县 | 溪西变10kV五音线617 | 螺阳镇后田村3#变 | QZHA03321 | 10 | 320.84 | 黄色
1097 | 惠安县 | 溪西变10kV锦丰线612 | 螺阳镇后田村4#变 | QZHA03320 | 10 | 159.792 | 黄色
1098 | 惠安县 | 溪西变10kV锦丰线612 | 螺阳镇后田村5#变 | QZHA03626 | 10 | 160 | 黄色
1099 | 惠安县 | 溪西变10kV锦丰线612 | 螺阳镇后田村6#变 | QZHA2404528 | 10 | 238.73 | 黄色
1100 | 惠安县 | 溪西变10kV五音线617 | 螺阳镇后田村7#变 | 3M80509000017761 | 10 | 130.24 | 黄色
1101 | 惠安县 | 溪西变10kV五音线617 | 螺阳镇后田村8#变 | 3M80509000011501 | 10 | 504 | 绿色
1102 | 惠安县 | 溪西变10kV五音线617 | 螺阳镇后田村9#变 | 3M80509000020942 | 10 | 53.872 | 黄色
1103 | 惠安县 | 溪西变10kV钱塘线614 | 螺阳镇金山村10#变 | 3M80509000018102 | 10 | 193.232 | 黄色
1104 | 惠安县 | 溪西变10kV松星线619 | 螺阳镇金山村11#变 | 3M80509000046023 | 10 | 299.9 | 黄色
1105 | 惠安县 | 溪西变10kV匹克线621 | 螺阳镇金山村13#变 | 3M80509000041144 | 10 | 299.852 | 黄色
1106 | 惠安县 | 溪西变10kV万华线620 | 螺阳镇金山村15#变 | 3508231101004006 | 10 | 111.86 | 黄色
1107 | 惠安县 | 溪西变10kV钱塘线614 | 螺阳镇金山村3#变 | QZHA03007 | 10 | 216.584 | 黄色
1108 | 惠安县 | 溪西变10kV松星线619 | 螺阳镇金山村5#变 | QZHA03331 | 10 | 212.8 | 黄色
1109 | 惠安县 | 溪西变10kV松星线619 | 螺阳镇金山村6#变 | QZHA03039 | 10 | 130.748 | 黄色
1110 | 惠安县 | 溪西变10kV匹克线621 | 螺阳镇金山村8#变 | 3M80509000010803 | 10 | 62.304 | 黄色
1111 | 惠安县 | 溪西变10kV锦丰线612 | 螺阳镇锦丰村1#变 | QZHA03317 | 10 | 187.63 | 黄色
1112 | 惠安县 | 溪西变10kV锦丰线612 | 螺阳镇锦丰村2#变 | QZHA03225 | 10 | 266.964 | 黄色
1113 | 惠安县 | 溪西变10kV锦丰线612 | 螺阳镇锦丰村3#变 | QZHA03178 | 10 | 194.536 | 黄色
1114 | 惠安县 | 溪西变10kV锦丰线612 | 螺阳镇锦丰村4#变 | 3M80509000010783 | 10 | 138.396 | 黄色
1115 | 惠安县 | 溪西变10kV锦丰线612 | 螺阳镇锦丰村5#变 | 3M80509000024841 | 10 | 86.548 | 黄色
1116 | 惠安县 | 溪西变10kV锦丰线612 | 螺阳镇锦丰村6#变 | 3M80509000024842 | 10 | 160 | 黄色
1117 | 惠安县 | 溪西变10kV锦丰线612 | 螺阳镇锦丰村7#变 | 3M80509000096708 | 10 | 249.584 | 黄色
1118 | 惠安县 | 溪西变10kV锦丰线612 | 螺阳镇锦丰村8#变 | 3M80509000095728 | 10 | 221.372 | 黄色
1119 | 惠安县 | 溪西变10kV匹克线621 | 螺阳镇联群村1#变 | QZHA03329 | 10 | 160 | 黄色
1120 | 惠安县 | 溪西变10kV万华线620 | 螺阳镇联群村11#变 | 3M80509000027896 | 10 | 213.2 | 黄色
1121 | 惠安县 | 溪西变10kV匹克线621 | 螺阳镇联群村2#变 | QZHA03330 | 10 | 178.4 | 黄色
1122 | 惠安县 | 溪西变10kV五音线617 | 螺阳镇联群村3#变 | QZHA03079 | 10 | 305.62 | 黄色
1123 | 惠安县 | 溪西变10kV钱塘线614 | 螺阳镇钱塘村1#变 | QZHA03004 | 10 | 235.376 | 黄色
1124 | 惠安县 | 溪西变10kV钱塘线614 | 螺阳镇钱塘村2#变 | QZHA03002 | 10 | 200.36 | 黄色
1125 | 惠安县 | 溪西变10kV钱塘线614 | 螺阳镇钱塘村8#变 | 3M80509000143114 | 10 | 307.808 | 黄色
1126 | 惠安县 | 溪西变10kV匹克线621 | 螺阳镇侨群村4#变 | 3M80509000016984 | 10 | 329.336 | 黄色
1127 | 惠安县 | 溪西变10kV匹克线621 | 螺阳镇侨群村7#变 | 3M80509000058894 | 10 | 268.844 | 黄色
1128 | 惠安县 | 溪西变10kV锦丰线612 | 螺阳镇上坂村#5变 | QZHA03384 | 10 | 498.76 | 黄色
1129 | 惠安县 | 溪西变10kV锦丰线612 | 螺阳镇上坂村#8变 | QZHA2069974 | 10 | 439.64 | 黄色
1130 | 惠安县 | 溪西变10kV五音线617 | 螺阳镇上坂村1#变 | QZHA03168 | 10 | 191.81 | 黄色
1131 | 惠安县 | 溪西变10kV五音线617 | 螺阳镇上坂村10#变 | 3M80509000044779 | 10 | 320 | 绿色
1132 | 惠安县 | 溪西变10kV锦丰线612 | 螺阳镇上坂村11#变 | 3M80509000037940 | 10 | 320 | 黄色
1133 | 惠安县 | 溪西变10kV五音线617 | 螺阳镇上坂村12#变 | 3M80509000066791 | 10 | 255.488 | 黄色
1134 | 惠安县 | 溪西变10kV锦丰线612 | 螺阳镇上坂村13#变 | 3M80509000069193 | 10 | 283.832 | 黄色
1135 | 惠安县 | 溪西变10kV五音线617 | 螺阳镇上坂村2#变 | QZHA03167 | 10 | 186.012 | 黄色
1136 | 惠安县 | 溪西变10kV锦丰线612 | 螺阳镇上坂村6#变 | QZHA03489 | 10 | 160 | 黄色
1137 | 惠安县 | 溪西变10kV五音线617 | 螺阳镇上坂村7#变 | QZHA03621 | 10 | 92.912 | 黄色
1138 | 惠安县 | 溪西变10kV万华线620 | 螺阳镇松光村1#变 | QZHA03325 | 10 | 126.208 | 黄色
1139 | 惠安县 | 溪西变10kV松星线619 | 螺阳镇松光村10#变 | 3M80509000046022 | 10 | 327.032 | 黄色
1140 | 惠安县 | 溪西变10kV万华线620 | 螺阳镇松光村11#变 | 3504231801002086 | 10 | 195.872 | 黄色
1141 | 惠安县 | 溪西变10kV万华线620 | 螺阳镇松光村12#变 | 3511230201004034 | 10 | 279.572 | 黄色
1142 | 惠安县 | 溪西变10kV松星线619 | 螺阳镇松光村13#变 | 3504231201000297 | 10 | 302.84 | 黄色
1143 | 惠安县 | 溪西变10kV松星线619 | 螺阳镇松光村14#变 | 3507232701004029 | 10 | 98.984 | 黄色
1144 | 惠安县 | 溪西变10kV松星线619 | 螺阳镇松光村3#变 | QZHA03357 | 10 | 46.952 | 黄色
1145 | 惠安县 | 溪西变10kV松星线619 | 螺阳镇松光村4#变 | QZHA03033 | 10 | 175.272 | 黄色
1146 | 惠安县 | 溪西变10kV万华线620 | 螺阳镇松光村5#变 | QZHA2227500 | 10 | 136.18 | 黄色
1147 | 惠安县 | 溪西变10kV松星线619 | 螺阳镇松光村6#变 | QZHA2048032 | 10 | 151.96 | 黄色
1148 | 惠安县 | 溪西变10kV匹克线621 | 螺阳镇松光村7#变 | 3M80509000010841 | 10 | 212.148 | 黄色
1149 | 惠安县 | 溪西变10kV松星线619 | 螺阳镇松光村9#变 | 3M80509000027347 | 10 | 102.608 | 黄色
1150 | 惠安县 | 溪西变10kV松星线619 | 螺阳镇尾透村1#变 | QZHA03313 | 10 | 192.9 | 黄色
1151 | 惠安县 | 溪西变10kV松星线619 | 螺阳镇尾透村2#变 | QZHA03034 | 10 | 329.816 | 黄色
1152 | 惠安县 | 溪西变10kV松星线619 | 螺阳镇尾透村3#变 | QZHA03678 | 10 | 205.968 | 黄色
1153 | 惠安县 | 溪西变10kV松星线619 | 螺阳镇尾透村4#变 | 3M80509000012141 | 10 | 240.69 | 黄色
1154 | 惠安县 | 溪西变10kV松星线619 | 螺阳镇尾透村5#变 | 3M80509000024854 | 10 | 171.132 | 黄色
1155 | 惠安县 | 溪西变10kV松星线619 | 螺阳镇尾透村6#变 | 3M80509000065273 | 10 | 263.944 | 黄色
1156 | 惠安县 | 溪西变10kV松星线619 | 螺阳镇尾透村7#变 | 3511241801012007 | 10 | 302.624 | 黄色
1157 | 惠安县 | 溪西变10kV锦丰线612 | 螺阳镇梧宅村1#变 | QZHA03369 | 10 | 121.032 | 黄色
1158 | 惠安县 | 溪西变10kV锦丰线612 | 螺阳镇梧宅村4#变 | 3M80509000024541 | 10 | 170.392 | 黄色
1159 | 惠安县 | 溪西变10kV锦丰线612 | 螺阳镇五音村1#变 | QZHA03362 | 10 | 193.64 | 黄色
1160 | 惠安县 | 溪西变10kV锦丰线612 | 螺阳镇五音村10#变 | 3M80509000050089 | 10 | 189.992 | 黄色
1161 | 惠安县 | 溪西变10kV锦丰线612 | 螺阳镇五音村3#变 | QZHA03008 | 10 | 47.38 | 黄色
1162 | 惠安县 | 溪西变10kV锦丰线612 | 螺阳镇五音村4#变 | QZHA03009 | 10 | 199.512 | 黄色
1163 | 惠安县 | 溪西变10kV锦丰线612 | 螺阳镇五音村5#变 | 0001938588 | 10 | 315.808 | 黄色
1164 | 惠安县 | 溪西变10kV锦丰线612 | 螺阳镇五音村6#变 | QZHA2240239 | 10 | 122.96 | 黄色
1165 | 惠安县 | 溪西变10kV前吴线615 | 南拓安置房二区配电室1#主变 | 0001757509 | 10 | 519.42 | 绿色
1166 | 惠安县 | 溪西变10kV前吴线615 | 南拓安置房二区配电室2#主变 | 3M80509000026240 | 10 | 529.28 | 绿色
1167 | 惠安县 | 溪西变10kV前吴线615 | 盘龙2#变 | QZHA03582 | 10 | 120 | 绿色
1168 | 惠安县 | 溪西变10kV前吴线615 | 盘龙4#变 | 3M80509000011483 | 10 | 153.324 | 黄色
1169 | 惠安县 | 溪西变10kV前吴线615 | 盘龙5#变 | 3M80509000032616 | 10 | 108.368 | 黄色
1170 | 惠安县 | 溪西变10kV前吴线615 | 盘龙6#变 | 3M80509000069517 | 10 | 321.14 | 绿色
1171 | 惠安县 | 溪西变10kV前吴线615 | 盘龙村1#变 | QZHA03139 | 10 | 171.464 | 黄色
1172 | 惠安县 | 溪西变10kV前吴线615 | 盘龙村3#变 | QZHA03724 | 10 | 64.828 | 黄色
1173 | 惠安县 | 溪西变10kV前吴线615 | 盘龙村7#变 | 3501240401005003 | 10 | 270.536 | 黄色
1174 | 惠安县 | 溪西变10kV匹克线621 | 匹克奥林华庭#2变 | 3M80509000143393 | 10 | 810.62 | 黄色
1175 | 惠安县 | 溪西变10kV匹克线621 | 匹克奥林华庭#4变 | 3M80509000143395 | 10 | 810.71 | 黄色
1176 | 惠安县 | 溪西变10kV匹克线621 | 匹克奥林华庭#6变 | 3M80509000146492 | 10 | 643.06 | 黄色
1177 | 惠安县 | 溪西变10kV匹克线621 | 匹克奥林华庭#8变 | 3M80509000146494 | 10 | 641.62 | 黄色
1178 | 惠安县 | 溪西变10kV匹克线621 | 匹克房地产开发有限公司2#变 | 3M80509000014883 | 10 | 800 | 黄色
1179 | 惠安县 | 溪西变10kV前吴线615 | 唐宁湖郡#11变 | 3M80509000095639 | 10 | 828.95 | 绿色
1180 | 惠安县 | 溪西变10kV前吴线615 | 唐宁湖郡#12变 | 3M80509000095640 | 10 | 800 | 绿色
1181 | 惠安县 | 溪西变10kV前吴线615 | 唐宁湖郡#2变 | 3M80509000095630 | 10 | 640 | 绿色
1182 | 惠安县 | 溪西变10kV前吴线615 | 唐宁湖郡#4变 | 3M80509000095632 | 10 | 800 | 绿色
1183 | 惠安县 | 溪西变10kV前吴线615 | 唐宁湖郡#7变 | 3M80509000095635 | 10 | 640 | 绿色
1184 | 惠安县 | 溪西变10kV前吴线615 | 唐宁湖郡#9变 | 3M80509000095637 | 10 | 640 | 绿色
1185 | 惠安县 | 溪西变10kV溪东线611 | 溪西5#变 | QZHA03396 | 10 | 0 | 红色
1186 | 惠安县 | 溪西变10kV溪东线611 | 溪西8#变 | QZHA2086476 | 10 | 138.83 | 黄色
1187 | 惠安县 | 溪西变10kV溪东线611 | 溪西9#变 | 0002376545 | 10 | 20.22 | 黄色
1188 | 惠安县 | 溪西变10kV前吴线615 | 霞埔4#变 | QZHA1947665 | 10 | 241.088 | 黄色
1189 | 惠安县 | 溪西变10kV前吴线615 | 下埔村16#变 | 3507243001005003 | 10 | 322.436 | 绿色
1190 | 惠安县 | 溪西变10kV前吴线615 | 下埔村2# | QZHA03137 | 10 | 92.96 | 黄色
1191 | 惠安县 | 溪西变10kV前吴线615 | 下埔村6#变 | 3M80509000061404 | 10 | 132.164 | 黄色
1192 | 惠安县 | 溪西变10kV前吴线615 | 下埔村7#变 | 3M80509000064680 | 10 | 123.104 | 黄色
1193 | 惠安县 | 溪西变10kV锦丰线612 | 校服基地一期2#配电室6#变 | 3512242501012006 | 10 | 800 | 黄色
1194 | 惠安县 | 溪西变10kV锦丰线612 | 校服基地一期开关站兼1#配电室2#变 | 3512242501012002 | 10 | 800 | 黄色
1195 | 惠安县 | 溪西变10kV锦丰线612 | 校服基地一期开关站兼1#配电室4#变 | 3512242501012004 | 10 | 1000 | 黄色
1196 | 惠安县 | 溪西变10kV华辉线927 | 10kV盛世锦都2#配电室盛世锦都5#变 | QZHA2215495 | 10 | 646.36 | 绿色
1197 | 惠安县 | 溪西变10kV华辉线927 | 10kV盛世锦都2#配电室盛世锦都7#变 | QZHA2219533 | 10 | 640 | 绿色
1198 | 惠安县 | 溪西变10kV华辉线927 | 10kV盛世锦都3#配电室盛世锦都9#变 | QZHA2219534 | 10 | 656.776 | 绿色
1199 | 惠安县 | 溪西变10kV华辉线927 | 10kV盛世锦都开闭所兼1#配电室盛世锦都3#变 | QZHA2215493 | 10 | 652.504 | 绿色
1200 | 惠安县 | 溪西变10kV华辉线927 | 10kV盛世锦都开闭所兼1#配电室盛世锦都4#变 | QZHA2215494 | 10 | 650.968 | 绿色
1201 | 惠安县 | 溪西变10kV前宅线923 | 10kV禹洲地产（泉州）有限公司2#变 | 3M80509000046127 | 10 | 504 | 黄色
1202 | 惠安县 | 溪西变10kV前宅线923 | 10kV禹洲地产（泉州）有限公司4#变 | 3M80509000041969 | 10 | 504 | 黄色
1203 | 惠安县 | 溪西变10kV前宅线923 | 城南安置区E区 | 3M80509000027577 | 10 | 510.8 | 黄色
1204 | 惠安县 | 溪西变10kV沈厝线924 | 城南新区安置区B区1#变 | 3M80509000026191 | 10 | 653.83 | 绿色
1205 | 惠安县 | 溪西变10kV沈厝线924 | 城南新区安置区B区2#变 | 3M80509000026192 | 10 | 649.42 | 绿色
1206 | 惠安县 | 溪西变10kV山前线941 | 东风14#变 | 3M80509000019361 | 10 | 77.728 | 黄色
1207 | 惠安县 | 溪西变10kV前宅线923 | 东风15#变 | 3M80509000029998 | 10 | 327.824 | 黄色
1208 | 惠安县 | 溪西变10kV华辉线927 | 东风村19#变 | 3M80509000068829 | 10 | 184.652 | 黄色
1209 | 惠安县 | 溪西变10kV沈厝线924 | 东风村6#（前窑） | QZHA03130 | 10 | 166.024 | 绿色
1210 | 惠安县 | 溪西变10kV华辉线927 | 福建省中台房地产开发有限公司#1变 | 3M80509000071642 | 10 | 258.05 | 绿色
1211 | 惠安县 | 溪西变10kV华辉线927 | 福建省中台房地产开发有限公司#2变 | 3M80509000071643 | 10 | 252 | 绿色
1212 | 惠安县 | 溪西变10kV华辉线927 | 海德堡1#变 | 3M80509000029243 | 10 | 681.91 | 绿色
1213 | 惠安县 | 溪西变10kV前宅线923 | 海德堡2#变 | 3M80509000029244 | 10 | 640 | 黄色
1214 | 惠安县 | 溪西变10kV前宅线923 | 海德堡3#变 | 3M80509000029245 | 10 | 640 | 黄色
1215 | 惠安县 | 溪西变10kV华辉线927 | 海德堡4#变 | 3M80509000029246 | 10 | 676.06 | 绿色
1216 | 惠安县 | 溪西变10kV前宅线923 | 海德堡5#变 | 3M80509000029248 | 10 | 504 | 黄色
1217 | 惠安县 | 溪西变10kV华辉线927 | 海德堡6#变 | 3M80509000029249 | 10 | 531 | 绿色
1218 | 惠安县 | 溪西变10kV山前线941 | 惠贤居小区1#配电室1#变 | 3503250501008002 | 10 | 640 | 黄色
1219 | 惠安县 | 溪西变10kV锦水线943 | 螺阳镇蔡厝村10#变 | 3512242001026017 | 10 | 516.06 | 绿色
1220 | 惠安县 | 溪西变10kV锦水线943 | 螺阳镇蔡厝村4#变 | QZHA2139977 | 10 | 306.7 | 黄色
1221 | 惠安县 | 溪西变10kV三德线942 | 螺阳镇金山村1#变 | QZHA03038 | 10 | 223.136 | 黄色
1222 | 惠安县 | 溪西变10kV三德线942 | 螺阳镇金山村12#变 | 3M80509000046959 | 10 | 234.86 | 黄色
1223 | 惠安县 | 溪西变10kV三德线942 | 螺阳镇金山村2#变 | QZHA03040 | 10 | 231.116 | 黄色
1224 | 惠安县 | 溪西变10kV三德线942 | 螺阳镇金山村4#变 | QZHA03037 | 10 | 252 | 黄色
1225 | 惠安县 | 溪西变10kV三德线942 | 螺阳镇金山村7#变 | QZHA0001082009 | 10 | 282.656 | 黄色
1226 | 惠安县 | 溪西变10kV洋坑线940 | 螺阳镇金山村9#变 | 3M80509000021481 | 10 | 457.48 | 黄色
1227 | 惠安县 | 溪西变10kV锦水线943 | 螺阳镇锦东村1#变 | QZHA03381 | 10 | 310.592 | 黄色
1228 | 惠安县 | 溪西变10kV锦水线943 | 螺阳镇锦东村2#变 | QZHA03382 | 10 | 264.224 | 黄色
1229 | 惠安县 | 溪西变10kV锦水线943 | 螺阳镇锦东村3#变 | 0000790003 | 10 | 336.212 | 绿色
1230 | 惠安县 | 溪西变10kV锦水线943 | 螺阳镇锦东村4#变 | 3M80509000024361 | 10 | 271.952 | 黄色
1231 | 惠安县 | 溪西变10kV锦水线943 | 螺阳镇锦东村5#变 | 3M80509000052967 | 10 | 191.624 | 黄色
1232 | 惠安县 | 溪西变10kV锦水线943 | 螺阳镇锦东村6#变 | 3512232501005009 | 10 | 330.152 | 绿色
1233 | 惠安县 | 溪西变10kV锦水线943 | 螺阳镇锦水村1#变 | QZHA03174 | 10 | 320 | 绿色
1234 | 惠安县 | 溪西变10kV锦水线943 | 螺阳镇锦水村2#变 | QZHA03175 | 10 | 115.272 | 黄色
1235 | 惠安县 | 溪西变10kV锦水线943 | 螺阳镇锦水村3#变 | QZHA03173 | 10 | 260.388 | 黄色
1236 | 惠安县 | 溪西变10kV锦水线943 | 螺阳镇锦水村4#变 | 0001929016 | 10 | 144.32 | 黄色
1237 | 惠安县 | 溪西变10kV锦水线943 | 螺阳镇锦水村5#变 | QZHA1998014 | 10 | 146.28 | 黄色
1238 | 惠安县 | 溪西变10kV锦水线943 | 螺阳镇锦水村6#变 | QZHA1998015 | 10 | 149.14 | 黄色
1239 | 惠安县 | 溪西变10kV锦水线943 | 螺阳镇锦水村7#变 | 3M80509000011482 | 10 | 229.32 | 黄色
1240 | 惠安县 | 溪西变10kV梧宅线926 | 螺阳镇联群村10#变 | 3M80509000027356 | 10 | 80.728 | 黄色
1241 | 惠安县 | 溪西变10kV三德线942 | 螺阳镇联群村4#变 | QZHA03337 | 10 | 87.876 | 黄色
1242 | 惠安县 | 溪西变10kV三德线942 | 螺阳镇联群村5#变 | QZHA03723 | 10 | 174.272 | 黄色
1243 | 惠安县 | 溪西变10kV梧宅线926 | 螺阳镇联群村6#变 | QZHA2063012 | 10 | 173.38 | 黄色
1244 | 惠安县 | 溪西变10kV梧宅线926 | 螺阳镇联群村7#变 | QZHA2240241 | 10 | 217.856 | 黄色
1245 | 惠安县 | 溪西变10kV洋坑线940 | 螺阳镇联群村8#变 | 3M80509000010942 | 10 | 184.512 | 黄色
1246 | 惠安县 | 溪西变10kV洋坑线940 | 螺阳镇联群村9#变 | 3M80509000020941 | 10 | 135.736 | 黄色
1247 | 惠安县 | 溪西变10kV大清线945 | 螺阳镇钱塘村10#变 | 3507240401004025 | 10 | 213.32 | 黄色
1248 | 惠安县 | 溪西变10kV大清线945 | 螺阳镇钱塘村3#变 | QZHA03056 | 10 | 166.996 | 黄色
1249 | 惠安县 | 溪西变10kV大清线945 | 螺阳镇钱塘村4#变 | QZHA03490 | 10 | 93.44 | 黄色
1250 | 惠安县 | 溪西变10kV大清线945 | 螺阳镇钱塘村5#变 | 3M80509000018101 | 10 | 127.548 | 黄色
1251 | 惠安县 | 溪西变10kV大清线945 | 螺阳镇钱塘村6#变 | 3M80509000039059 | 10 | 187.964 | 黄色
1252 | 惠安县 | 溪西变10kV大清线945 | 螺阳镇钱塘村7#变 | 3M80509000039060 | 10 | 239.036 | 黄色
1253 | 惠安县 | 溪西变10kV大清线945 | 螺阳镇钱塘村9#变 | 3510241801004020 | 10 | 320 | 黄色
1254 | 惠安县 | 溪西变10kV上坂线922 | 螺阳镇侨群村1#变 | QZHA03391 | 10 | 230.796 | 绿色
1255 | 惠安县 | 溪西变10kV上坂线922 | 螺阳镇侨群村2#变 | QZHA03164 | 10 | 232.968 | 黄色
1256 | 惠安县 | 溪西变10kV上坂线922 | 螺阳镇侨群村3#变 | QZHA03163 | 10 | 113.136 | 黄色
1257 | 惠安县 | 溪西变10kV上坂线922 | 螺阳镇侨群村5#变 | 3M80509000021161 | 10 | 200.312 | 黄色
1258 | 惠安县 | 溪西变10kV上坂线922 | 螺阳镇侨群村6#变 | 3M80509000025207 | 10 | 171.34 | 绿色
1259 | 惠安县 | 溪西变10kV上坂线922 | 螺阳镇侨群村8#变 | 3M80509000093970 | 10 | 246.032 | 黄色
1260 | 惠安县 | 溪西变10kV锦水线943 | 螺阳镇上坂村3#变 | QZHA03215 | 10 | 328.244 | 绿色
1261 | 惠安县 | 溪西变10kV锦水线943 | 螺阳镇上坂村4#变 | QZHA03385 | 10 | 340.292 | 绿色
1262 | 惠安县 | 溪西变10kV锦水线943 | 螺阳镇上坂村9#变 | 3M80509000068588 | 10 | 320 | 绿色
1263 | 惠安县 | 溪西变10kV洋坑线940 | 螺阳镇松光村2#变 | QZHA03326 | 10 | 140.408 | 黄色
1264 | 惠安县 | 溪西变10kV洋坑线940 | 螺阳镇松光村8#变 | 3M80509000011187 | 10 | 159.62 | 黄色
1265 | 惠安县 | 溪西变10kV洋坑线940 | 螺阳镇松星村1#变 | QZHA09181 | 10 | 196.52 | 黄色
1266 | 惠安县 | 溪西变10kV洋坑线940 | 螺阳镇松星村2#变 | QZHA09185 | 10 | 130.624 | 黄色
1267 | 惠安县 | 溪西变10kV洋坑线940 | 螺阳镇松星村3#变 | QZHA09182 | 10 | 176.256 | 黄色
1268 | 惠安县 | 溪西变10kV洋坑线940 | 螺阳镇松星村4#变 | QZHA09187 | 10 | 142.764 | 黄色
1269 | 惠安县 | 溪西变10kV洋坑线940 | 螺阳镇松星村5#变 | QZHA2227501 | 10 | 252.54 | 黄色
1270 | 惠安县 | 溪西变10kV洋坑线940 | 螺阳镇松星村6#变 | 3M80509000047730 | 10 | 207.152 | 黄色
1271 | 惠安县 | 溪西变10kV洋坑线940 | 螺阳镇松星村7#变 | 3M80509000063113 | 10 | 241.88 | 黄色
1272 | 惠安县 | 溪西变10kV洋坑线940 | 螺阳镇松星村8#变 | 3M80509000085100 | 10 | 320 | 黄色
1273 | 惠安县 | 溪西变10kV洋坑线940 | 螺阳镇松星村9#变 | 3507231601003004 | 10 | 182.18 | 黄色
1274 | 惠安县 | 溪西变10kV锦水线943 | 螺阳镇梧宅村#5变 | 3M80509000086461 | 10 | 294.584 | 黄色
1275 | 惠安县 | 溪西变10kV锦水线943 | 螺阳镇梧宅村#6变 | 3505243001005015 | 10 | 320 | 绿色
1276 | 惠安县 | 溪西变10kV锦水线943 | 螺阳镇梧宅村2#变 | QZHA03368 | 10 | 299.744 | 黄色
1277 | 惠安县 | 溪西变10kV锦水线943 | 螺阳镇梧宅村3#变 | 0002338511 | 10 | 216 | 绿色
1278 | 惠安县 | 溪西变10kV三德线942 | 螺阳镇五音村2#变 | QZHA03363 | 10 | 231.57 | 黄色
1279 | 惠安县 | 溪西变10kV三德线942 | 螺阳镇五音村7#变 | 3M80509000062516 | 10 | 194.168 | 黄色
1280 | 惠安县 | 溪西变10kV三德线942 | 螺阳镇五音村8#变 | 3M80509000031422 | 10 | 215.912 | 黄色
1281 | 惠安县 | 溪西变10kV三德线942 | 螺阳镇五音村9#变 | 3M80509000034799 | 10 | 320 | 黄色
1282 | 惠安县 | 溪西变10kV华辉线927 | 南拓安置房一区配电室#1主变 | 3M80509000017064 | 10 | 504 | 绿色
1283 | 惠安县 | 溪西变10kV华辉线927 | 南拓安置房一区配电室#2主变 | 0001758006 | 10 | 537.4 | 绿色
1284 | 惠安县 | 溪西变10kV华辉线927 | 世纪名居#1变 | 3M80509000141182 | 10 | 640 | 绿色
1285 | 惠安县 | 溪西变10kV华辉线927 | 世纪名居#3变 | 3M80509000141184 | 10 | 640 | 绿色
1286 | 惠安县 | 溪西变10kV华辉线927 | 世纪名居#5变 | 3M80509000141186 | 10 | 640 | 绿色
1287 | 惠安县 | 溪西变10kV华辉线927 | 世纪名居#7变 | 3M80509000141188 | 10 | 646.9 | 绿色
1288 | 惠安县 | 溪西变10kV梧宅线926 | 溪西1#变 | QZHA03143 | 10 | 111.03 | 黄色
1289 | 惠安县 | 溪西变10kV梧宅线926 | 溪西10#变 | 3M80509000010701 | 10 | 226.368 | 黄色
1290 | 惠安县 | 溪西变10kV梧宅线926 | 溪西11#变 | 3M80509000027999 | 10 | 203.87 | 黄色
1291 | 惠安县 | 溪西变10kV梧宅线926 | 溪西3#变 | QZHA03370 | 10 | 257.208 | 黄色
1292 | 惠安县 | 溪西变10kV梧宅线926 | 溪西7#变 | 0002240240 | 10 | 171.33 | 黄色
1293 | 惠安县 | 溪西变10kV侨群线925 | 溪西村#6 | 0001941660 | 10 | 237.616 | 黄色
1294 | 惠安县 | 溪西变10kV梧宅线926 | 溪西村13#变 | 3M80509000073513 | 10 | 330.104 | 黄色
1295 | 惠安县 | 溪西变10kV上坂线922 | 溪西村14#变 | 3508230801000021 | 10 | 320 | 绿色
1296 | 惠安县 | 溪西变10kV上坂线922 | 溪西村2#（溪东） | QZHA03371 | 10 | 238.228 | 黄色
1297 | 惠安县 | 溪西变10kV梧宅线926 | 霞埔5#变 | QZHA2065469 | 10 | 164.422 | 黄色
1298 | 惠安县 | 溪西变10kV梧宅线926 | 下埔3#变 | 0001929017 | 10 | 98.528 | 黄色
1299 | 惠安县 | 溪西变10kV梧宅线926 | 下埔村1#（廖厝前） | QZHA03373 | 10 | 101.352 | 黄色
1300 | 惠安县 | 溪西变10kV梧宅线926 | 下埔村8#变 | 3M80509000066857 | 10 | 241.88 | 黄色
1301 | 惠安县 | 溪西变10kV锦水线943 | 校服基地一期2#配电室5#变 | 3512242501012005 | 10 | 800 | 绿色
1302 | 惠安县 | 溪西变10kV锦水线943 | 校服基地一期开关站兼1#配电室1#变 | 3512242501012001 | 10 | 800 | 绿色
1303 | 惠安县 | 溪西变10kV锦水线943 | 校服基地一期开关站兼1#配电室3#变 | 3512242501012003 | 10 | 1000 | 绿色
1304 | 惠安县 | 溪西变10kV华辉线927 | 新景悦府#2配电室#5变 | 3M80509000096832 | 10 | 800 | 绿色
1305 | 惠安县 | 溪西变10kV华辉线927 | 新景悦府#2配电室#7变 | 3M80509000096834 | 10 | 815.84 | 绿色
1306 | 惠安县 | 溪西变10kV华辉线927 | 新景悦府开闭所兼#1配电室#1变 | 3M80509000096828 | 10 | 800 | 绿色
1307 | 惠安县 | 溪西变10kV华辉线927 | 新景悦府开闭所兼#1配电室#3变 | 3M80509000096830 | 10 | 820.79 | 绿色
1308 | 惠安县 | 溪西变10kV五洲线944 | 洋坑3#安置房1#变 | QZHA2401539 | 10 | 800 | 绿色
1309 | 惠安县 | 溪西变10kV五洲线944 | 洋坑3#安置房2#变 | QZHA2401543 | 10 | 640 | 绿色
1310 | 惠安县 | 溪西变10kV前宅线923 | 阳光至尊公馆2#变 | 3M80509000131930 | 10 | 504 | 黄色
1311 | 惠安县 | 溪西变10kV前宅线923 | 阳光至尊公馆4#变 | 3M80509000131932 | 10 | 504 | 黄色
1312 | 惠安县 | 溪西变10kV沈厝线924 | 禹州地产1#变 | 3M80509000013263 | 10 | 855.848 | 绿色
1313 | 惠安县 | 溪西变10kV沈厝线924 | 禹州地产2#变 | 3M80509000013264 | 10 | 800 | 绿色
1314 | 惠安县 | 溪西变10kV前宅线923 | 禹州地产3#变 | 3M80509000013267 | 10 | 820.7 | 黄色
1315 | 惠安县 | 溪西变10kV前宅线923 | 禹州地产4#变 | 3M80509000013268 | 10 | 833.24 | 黄色
1316 | 惠安县 | 溪西变10kV前宅线923 | 禹州地产5# | 3M80509000013269 | 10 | 827.36 | 黄色
1317 | 惠安县 | 溪西变10kV前宅线923 | 禹州地产6# | 3M80509000013270 | 10 | 833.57 | 黄色
1318 | 惠安县 | 溪西变10kV洋坑线940 | 曾厝#7变 | 3M80509000143793 | 10 | 317.456 | 黄色
1319 | 惠安县 | 溪西变10kV华辉线927 | 璀璨壹号#1变 | 3M80509000113831 | 10 | 640 | 绿色
1320 | 惠安县 | 溪西变10kV华辉线927 | 璀璨壹号#3变 | 3M80509000113833 | 10 | 640 | 绿色
1321 | 惠安县 | 溪西变10kV华辉线927 | 璀璨壹号#5变 | 3M80509000113835 | 10 | 649.03 | 绿色
1322 | 惠安县 | 涂寨变10kV大林线914 | 10kV金龙壹号#11变压器 | 3509231701008001 | 10 | 640.54 | 绿色
1323 | 惠安县 | 涂寨变10kV大林线914 | 10kV金龙壹号#13变压器 | 3509231401004032 | 10 | 507.88 | 绿色
1324 | 惠安县 | 涂寨变10kV大林线914 | 10kV金龙壹号#15变压器 | 3509231701004006 | 10 | 640 | 绿色
1325 | 惠安县 | 涂寨变10kV大林线914 | 10kV金龙壹号#17变压器 | 3509231401004034 | 10 | 504 | 绿色
1326 | 惠安县 | 涂寨变10kV大林线914 | 10kV金龙壹号#1变压器 | 3509231301007019 | 10 | 642.82 | 绿色
1327 | 惠安县 | 涂寨变10kV大林线914 | 10kV金龙壹号#3变压器 | 3509231301009033 | 10 | 640 | 绿色
1328 | 惠安县 | 涂寨变10kV大林线914 | 10kV金龙壹号#5变压器 | 3509231401005034 | 10 | 640.42 | 绿色
1329 | 惠安县 | 涂寨变10kV大林线914 | 10kV金龙壹号#7变压器 | 3509231701004001 | 10 | 643.6 | 绿色
1330 | 惠安县 | 涂寨变10kV大林线914 | 10kV金龙壹号#9变压器 | 3509231401005038 | 10 | 640.42 | 绿色
1331 | 惠安县 | 涂寨变10kV塔上线912 | 大厅#5变 | 3M80509000041639 | 10 | 320 | 绿色
1332 | 惠安县 | 涂寨变10kV塔上线912 | 大厅#7变 | 3512222301006078 | 10 | 246.056 | 黄色
1333 | 惠安县 | 涂寨变10kV上正线913 | 东庄#1变 | QZHA05054 | 10 | 252 | 黄色
1334 | 惠安县 | 涂寨变10kV上正线913 | 东庄#3变 | QZHA09265 | 10 | 212 | 黄色
1335 | 惠安县 | 涂寨变10kV上正线913 | 东庄#8变 | 3M80509000088592 | 10 | 287 | 黄色
1336 | 惠安县 | 涂寨变10kV塔上线912 | 古山#1变 | QZHA09121 | 10 | 163.688 | 黄色
1337 | 惠安县 | 涂寨变10kV塔上线912 | 古山#2变 | QZHA09068 | 10 | 277.472 | 黄色
1338 | 惠安县 | 涂寨变10kV瑞东线911 | 古山#3变 | QZHA09122 | 10 | 305.05 | 黄色
1339 | 惠安县 | 涂寨变10kV塔上线912 | 古山#4变 | QZHA09255 | 10 | 243.608 | 黄色
1340 | 惠安县 | 涂寨变10kV塔上线912 | 古山#5变 | 0001760007 | 10 | 337.28 | 绿色
1341 | 惠安县 | 涂寨变10kV瑞东线911 | 古山#6变 | 3M80509000009781 | 10 | 320 | 绿色
1342 | 惠安县 | 涂寨变10kV瑞东线911 | 古山#7变 | 3M80509000027216 | 10 | 264.2 | 黄色
1343 | 惠安县 | 涂寨变10kV塔上线912 | 古山#9变 | 3506231901004040 | 10 | 320 | 绿色
1344 | 惠安县 | 涂寨变10kV瑞东线911 | 廖厝#1变 | QZHA09095 | 10 | 252 | 绿色
1345 | 惠安县 | 涂寨变10kV瑞东线911 | 廖厝#2变 | QZHA09164 | 10 | 200 | 绿色
1346 | 惠安县 | 涂寨变10kV瑞东线911 | 廖厝#3变 | QZHA09165 | 10 | 160 | 绿色
1347 | 惠安县 | 涂寨变10kV瑞东线911 | 廖厝#4变 | QZHA09307 | 10 | 160 | 绿色
1348 | 惠安县 | 涂寨变10kV瑞东线911 | 廖厝#5变 | 3M80509000044495 | 10 | 339.128 | 绿色
1349 | 惠安县 | 涂寨变10kV瑞东线911 | 廖厝#6变 | 3M80509000040889 | 10 | 311.06 | 黄色
1350 | 惠安县 | 涂寨变10kV瑞东线911 | 廖厝#7变 | 3M80509000044497 | 10 | 320 | 绿色
1351 | 惠安县 | 涂寨变10kV瑞东线911 | 廖厝#9变 | 3M80509000117812 | 10 | 320 | 绿色
1352 | 惠安县 | 涂寨变10kV灵山线915 | 南埔#11箱变 | 3M80509000079171 | 10 | 400 | 黄色
1353 | 惠安县 | 涂寨变10kV灵山线915 | 南埔#1变 | QZHA09158 | 10 | 158.36 | 黄色
1354 | 惠安县 | 涂寨变10kV灵山线915 | 南埔#2变 | QZHA09159 | 10 | 320 | 黄色
1355 | 惠安县 | 涂寨变10kV灵山线915 | 南埔#3变 | QZHA09061 | 10 | 86.632 | 黄色
1356 | 惠安县 | 涂寨变10kV灵山线915 | 南埔#4变 | QZHA09161 | 10 | 160 | 黄色
1357 | 惠安县 | 涂寨变10kV灵山线915 | 南埔#5变 | QZHA09302 | 10 | 151.552 | 黄色
1358 | 惠安县 | 涂寨变10kV灵山线915 | 南埔#6变 | 3M80509000028080 | 10 | 289.6 | 黄色
1359 | 惠安县 | 涂寨变10kV灵山线915 | 南埔#7变 | 3M80509000044380 | 10 | 285.56 | 黄色
1360 | 惠安县 | 涂寨变10kV灵山线915 | 南埔#8变 | 3M80509000028959 | 10 | 246.36 | 黄色
1361 | 惠安县 | 涂寨变10kV灵山线915 | 南埔#9变 | 3M80509000044381 | 10 | 329.264 | 黄色
1362 | 惠安县 | 涂寨变10kV塔上线912 | 塔上#1变 | QZHA09071 | 10 | 266.082 | 绿色
1363 | 惠安县 | 涂寨变10kV塔上线912 | 塔上#2变 | QZHA09143 | 10 | 252.32 | 黄色
1364 | 惠安县 | 涂寨变10kV塔上线912 | 塔上#3变 | QZHA09144 | 10 | 259.676 | 黄色
1365 | 惠安县 | 涂寨变10kV塔上线912 | 塔上#4变 | 3M80509000020612 | 10 | 79.824 | 黄色
1366 | 惠安县 | 涂寨变10kV塔上线912 | 塔上#5变 | 3M80509000027536 | 10 | 260.956 | 黄色
1367 | 惠安县 | 涂寨变10kV塔上线912 | 塔上#6变 | 3512241401000002 | 10 | 258.584 | 黄色
1368 | 惠安县 | 涂寨变10kV瑞东线911 | 涂寨#13变 | 0001167503 | 10 | 326.012 | 绿色
1369 | 惠安县 | 涂寨变10kV瑞东线911 | 涂寨#21变 | 3M80509000068109 | 10 | 320 | 绿色
1370 | 惠安县 | 涂寨变10kV瑞东线911 | 涂寨#5变 | QZHA09150 | 10 | 430.928 | 绿色
1371 | 惠安县 | 涂寨变10kV塔上线912 | 下社#2变 | QZHA09142 | 10 | 252 | 绿色
1372 | 惠安县 | 涂寨变10kV塔上线912 | 下社#3变 | QZHA09154 | 10 | 334.664 | 绿色
1373 | 惠安县 | 涂寨变10kV塔上线912 | 下社#4变 | 3M80509000024341 | 10 | 320 | 绿色
1374 | 惠安县 | 涂寨变10kV塔上线912 | 下社#5变 | 3M80509000118849 | 10 | 326.54 | 绿色
1375 | 惠安县 | 涂寨变10kV塔上线912 | 下社#6变 | 3M80509000033525 | 10 | 320 | 绿色
1376 | 惠安县 | 涂寨变10kV塔上线912 | 下社#7变 | 3512241401000001 | 10 | 284 | 绿色
1377 | 惠安县 | 涂寨变10kV雀氏线921 | 10kV翔豪A区#3配电室#1变 | 3512222901000536 | 10 | 644.11 | 黄色
1378 | 惠安县 | 涂寨变10kV东庄线923 | 10kV翔豪A区#3配电室#2变 | 3512222901000543 | 10 | 643.03 | 绿色
1379 | 惠安县 | 涂寨变10kV雀氏线921 | 10kV翔豪A区#3配电室#3变 | 3512222901003697 | 10 | 644.41 | 黄色
1380 | 惠安县 | 涂寨变10kV东庄线923 | 10kV翔豪A区#3配电室#4变 | 3512222901001523 | 10 | 651.4 | 绿色
1381 | 惠安县 | 涂寨变10kV翔豪线924 | 大厅#1变 | QZHA05067 | 10 | 320 | 黄色
1382 | 惠安县 | 涂寨变10kV东庄线923 | 大厅#2变 | QZHA05068 | 10 | 415.08 | 黄色
1383 | 惠安县 | 涂寨变10kV翔豪线924 | 大厅#3变 | QZHA09267 | 10 | 336.72 | 黄色
1384 | 惠安县 | 涂寨变10kV涂厅线922 | 大厅#4变 | 3M80509000023301 | 10 | 233.756 | 黄色
1385 | 惠安县 | 涂寨变10kV翔豪线924 | 大厅#6变 | 3M80509000055617 | 10 | 287 | 黄色
1386 | 惠安县 | 涂寨变10kV雀氏线921 | 东庄#2变 | QZHA05133 | 10 | 320 | 黄色
1387 | 惠安县 | 涂寨变10kV雀氏线921 | 东庄#4变 | 3M80509000027419 | 10 | 290.216 | 黄色
1388 | 惠安县 | 涂寨变10kV雀氏线921 | 东庄#5变 | 3M80509000038447 | 10 | 246.116 | 黄色
1389 | 惠安县 | 涂寨变10kV雀氏线921 | 东庄#6变 | 3M80509000096041 | 10 | 320 | 黄色
1390 | 惠安县 | 涂寨变10kV雀氏线921 | 东庄#7变 | 3M80509000066705 | 10 | 320.936 | 黄色
1391 | 惠安县 | 涂寨变10kV涂厅线922 | 和弄#1变 | QZHA09094 | 10 | 325.256 | 黄色
1392 | 惠安县 | 涂寨变10kV东庄线923 | 和弄#2变 | QZHA09186 | 10 | 320 | 绿色
1393 | 惠安县 | 涂寨变10kV东庄线923 | 和弄#3变 | 0000761529 | 10 | 252 | 绿色
1394 | 惠安县 | 涂寨变10kV涂厅线922 | 和弄#4变 | 0000761530 | 10 | 229.368 | 黄色
1395 | 惠安县 | 涂寨变10kV涂厅线922 | 和弄#5变 | 3M80509000042899 | 10 | 308.24 | 黄色
1396 | 惠安县 | 涂寨变10kV涂厅线922 | 和弄#6变 | 3M80509000060029 | 10 | 320 | 黄色
1397 | 惠安县 | 涂寨变10kV涂厅线922 | 和弄#7变 | 3M80509000060030 | 10 | 320 | 黄色
1398 | 惠安县 | 涂寨变10kV涂厅线922 | 胡厝#1变 | QZHA09173 | 10 | 259.616 | 黄色
1399 | 惠安县 | 涂寨变10kV东庄线923 | 胡厝#2变 | QZHA09172 | 10 | 284.83 | 黄色
1400 | 惠安县 | 涂寨变10kV涂厅线922 | 胡厝#3变 | QZHA09171 | 10 | 272.676 | 黄色
1401 | 惠安县 | 涂寨变10kV东庄线923 | 胡厝#4变 | 0002131470 | 10 | 171.47 | 绿色
1402 | 惠安县 | 涂寨变10kV涂厅线922 | 胡厝#5变 | 3M80509000020382 | 10 | 169.084 | 黄色
1403 | 惠安县 | 涂寨变10kV东庄线923 | 胡厝#6变 | 3M80509000120829 | 10 | 254.168 | 黄色
1404 | 惠安县 | 涂寨变10kV东庄线923 | 胡厝#7变 | 3M80509000038975 | 10 | 320 | 绿色
1405 | 惠安县 | 涂寨变10kV东庄线923 | 胡厝#8变 | 3M80509000049136 | 10 | 284.072 | 黄色
1406 | 惠安县 | 涂寨变10kV雀氏线921 | 胡厝#9变 | 3509240301016004 | 10 | 160.312 | 黄色
1407 | 惠安县 | 涂寨变10kV东庄线923 | 互助#8变 | 3M80509000010647 | 10 | 338.42 | 绿色
1408 | 惠安县 | 涂寨变10kV雀氏线921 | 曲江#15变 | 3M80509000062830 | 10 | 288.008 | 黄色
1409 | 惠安县 | 涂寨变10kV雀氏线921 | 曲江#16变 | 3M80509000062831 | 10 | 306.32 | 黄色
1410 | 惠安县 | 涂寨变10kV雀氏线921 | 曲江#6变 | QZHA09128 | 10 | 298.66 | 黄色
1411 | 惠安县 | 涂寨变10kV东庄线923 | 山尾#10变 | 3M80509000062149 | 10 | 294.056 | 黄色
1412 | 惠安县 | 涂寨变10kV东庄线923 | 山尾#1变 | QZHA09079 | 10 | 253.494 | 绿色
1413 | 惠安县 | 涂寨变10kV东庄线923 | 山尾#6变 | QZHA09303 | 10 | 331.1 | 绿色
1414 | 惠安县 | 涂寨变10kV东庄线923 | 涂寨#15变 | 3M80509000021621 | 10 | 332.684 | 绿色
1415 | 惠安县 | 涂寨变10kV东庄线923 | 涂寨#25变 | 3510232601009043 | 10 | 326.984 | 绿色
1416 | 惠安县 | 涂寨变10kV涂厅线922 | 文峰#10变 | 3M80509000056641 | 10 | 320 | 黄色
1417 | 惠安县 | 涂寨变10kV涂厅线922 | 文峰#1变 | QZHA09019 | 10 | 252 | 黄色
1418 | 惠安县 | 涂寨变10kV涂厅线922 | 文峰#2变 | QZHA09018 | 10 | 157.1 | 黄色
1419 | 惠安县 | 涂寨变10kV涂厅线922 | 文峰#3变 | QZHA09148 | 10 | 320 | 黄色
1420 | 惠安县 | 涂寨变10kV涂厅线922 | 文峰#4变 | QZHA09149 | 10 | 339.216 | 黄色
1421 | 惠安县 | 涂寨变10kV涂厅线922 | 文峰#5变 | QZHA09086 | 10 | 252 | 黄色
1422 | 惠安县 | 涂寨变10kV涂厅线922 | 文峰#6变 | 0000761526 | 10 | 315.128 | 黄色
1423 | 惠安县 | 涂寨变10kV涂厅线922 | 文峰#7变 | 0000861503 | 10 | 320 | 黄色
1424 | 惠安县 | 涂寨变10kV涂厅线922 | 文峰#8变 | 3M80509000020381 | 10 | 252 | 黄色
1425 | 惠安县 | 涂寨变10kV涂厅线922 | 文峰#9变 | 3503242101009010 | 10 | 165.844 | 黄色
1426 | 惠安县 | 涂寨变10kV雀氏线921 | 下社#1变 | QZHA09070 | 10 | 320 | 黄色
1427 | 惠安县 | 涂寨变10kV雀氏线921 | 翔豪二期1#变 | 3M80509000124008 | 10 | 829.73 | 黄色
1428 | 惠安县 | 涂寨变10kV东庄线923 | 翔豪二期2#变 | 3M80509000124009 | 10 | 800 | 绿色
1429 | 惠安县 | 涂寨变10kV雀氏线921 | 翔豪二期3#变 | 3M80509000124010 | 10 | 640 | 黄色
1430 | 惠安县 | 涂寨变10kV东庄线923 | 翔豪二期4#变 | 3M80509000124011 | 10 | 640 | 绿色
1431 | 惠安县 | 涂寨变10kV翔豪线924 | 翔豪新城#1变 | 0002403515 | 10 | 504 | 黄色
1432 | 惠安县 | 涂寨变10kV翔豪线924 | 翔豪新城#2变 | 0002403516 | 10 | 504 | 黄色
1433 | 惠安县 | 涂寨变10kV翔豪线924 | 翔豪新城#3变 | 0002403520 | 10 | 504 | 黄色
1434 | 惠安县 | 涂寨变10kV翔豪线924 | 翔豪新城#4变 | 3M80509000014681 | 10 | 509.2 | 黄色
1435 | 惠安县 | 涂寨变10kV翔豪线924 | 翔豪新城#5变 | 3M80509000014682 | 10 | 519.94 | 黄色
1436 | 惠安县 | 涂寨变10kV翔豪线924 | 翔豪新城#6变 | 3M80509000014683 | 10 | 640 | 黄色
1437 | 惠安县 | 涂寨变10kV东庄线923 | 翔豪新城B1区#1变 | 3M80509000057152 | 10 | 800 | 绿色
1438 | 惠安县 | 涂寨变10kV东庄线923 | 翔豪新城B1区#2变 | 3M80509000057153 | 10 | 811.85 | 绿色
1439 | 惠安县 | 涂寨变10kV雀氏线921 | 岩峰#11变 | 3M80509000055132 | 10 | 320 | 黄色
1440 | 惠安县 | 涂寨变10kV雀氏线921 | 岩峰#12变 | 3M80509000062832 | 10 | 329.552 | 黄色
1441 | 惠安县 | 涂寨变10kV涂厅线922 | 岩峰#13变 | 3M80509000063613 | 10 | 325.676 | 黄色
1442 | 惠安县 | 涂寨变10kV涂厅线922 | 岩峰#14变 | 3M80509000096950 | 10 | 328.736 | 黄色
1443 | 惠安县 | 涂寨变10kV涂厅线922 | 岩峰#15变 | 3M80509000144372 | 10 | 323.156 | 黄色
1444 | 惠安县 | 涂寨变10kV涂厅线922 | 岩峰#1变 | QZHA09169 | 10 | 332.73 | 黄色
1445 | 惠安县 | 涂寨变10kV涂厅线922 | 岩峰#2变 | QZHA09024 | 10 | 341.408 | 黄色
1446 | 惠安县 | 涂寨变10kV雀氏线921 | 岩峰#3变 | QZHA09028 | 10 | 320 | 黄色
1447 | 惠安县 | 涂寨变10kV东庄线923 | 岩峰#5变 | QZHA09091 | 10 | 271.56 | 绿色
1448 | 惠安县 | 涂寨变10kV雀氏线921 | 岩峰#6变 | QZHA09141 | 10 | 331.592 | 黄色
1449 | 惠安县 | 涂寨变10kV雀氏线921 | 岩峰#7变 | QZHA09026 | 10 | 160 | 黄色
1450 | 惠安县 | 涂寨变10kV东庄线923 | 岩峰#8箱变 | 0000959512 | 10 | 332.696 | 绿色
1451 | 惠安县 | 涂寨变10kV涂厅线922 | 岩峰#9变 | 0001235006 | 10 | 160 | 黄色
1452 | 惠安县 | 涂寨变10kV涂南线932 | 陈芹#2变 | QZHA09134 | 10 | 276.752 | 黄色
1453 | 惠安县 | 涂寨变10kV坝尾线934 | 东岭镇石井村#2变 | QZHA05110 | 10 | 254.264 | 黄色
1454 | 惠安县 | 涂寨变10kV坝尾线934 | 东岭镇石井村#3变 | QZHA05107 | 10 | 256.02 | 黄色
1455 | 惠安县 | 涂寨变10kV坝尾线934 | 东岭镇石井村#4变 | 0002290524 | 10 | 167.38 | 绿色
1456 | 惠安县 | 涂寨变10kV坝尾线934 | 东岭镇石井村#7变 | 3M80509000084344 | 10 | 289.844 | 黄色
1457 | 惠安县 | 涂寨变10kV涂南线932 | 东坂#1变 | QZHA09133 | 10 | 243.024 | 黄色
1458 | 惠安县 | 涂寨变10kV涂南线932 | 东坂#2变 | QZHA09132 | 10 | 331.328 | 黄色
1459 | 惠安县 | 涂寨变10kV涂南线932 | 东坂#3变 | 3M80509000018645 | 10 | 73.984 | 黄色
1460 | 惠安县 | 涂寨变10kV涂南线932 | 东坂#4变 | 3M80509000067679 | 10 | 325.508 | 黄色
1461 | 惠安县 | 涂寨变10kV涂南线932 | 东坂#5变 | 3M80509000067680 | 10 | 323.624 | 黄色
1462 | 惠安县 | 涂寨变10kV新亭线931 | 金钳凤凰郡#2变 | 3M80509000134453 | 10 | 640 | 绿色
1463 | 惠安县 | 涂寨变10kV新亭线931 | 金钳凤凰郡#4变 | 3M80509000134455 | 10 | 640 | 绿色
1464 | 惠安县 | 涂寨变10kV新亭线931 | 金钳凤凰郡#5变 | 3M80509000134451 | 10 | 640 | 绿色
1465 | 惠安县 | 涂寨变10kV新亭线931 | 金钳凤凰郡#7变 | 3M80509000134457 | 10 | 640 | 绿色
1466 | 惠安县 | 涂寨变10kV涂南线932 | 金相#1变 | QZHA09111 | 10 | 255.364 | 黄色
1467 | 惠安县 | 涂寨变10kV涂南线932 | 金相#2变 | QZHA09112 | 10 | 128.716 | 黄色
1468 | 惠安县 | 涂寨变10kV涂南线932 | 金相#3变 | QZHA09113 | 10 | 322.928 | 黄色
1469 | 惠安县 | 涂寨变10kV涂南线932 | 金相#4变 | 3M80509000042660 | 10 | 303.74 | 黄色
1470 | 惠安县 | 涂寨变10kV涂南线932 | 金相#5变 | 3M80509000046692 | 10 | 221.84 | 黄色
1471 | 惠安县 | 涂寨变10kV新亭线931 | 廖厝#8变 | 3M80509000123908 | 10 | 328.232 | 绿色
1472 | 惠安县 | 涂寨变10kV涂南线932 | 南埔#10变 | 3M80509000067336 | 10 | 330.524 | 黄色
1473 | 惠安县 | 涂寨变10kV涂南线932 | 瑞东#11变 | 3M80509000062490 | 10 | 329.432 | 黄色
1474 | 惠安县 | 涂寨变10kV涂南线932 | 瑞东#1变 | QZHA09138 | 10 | 225.28 | 黄色
1475 | 惠安县 | 涂寨变10kV涂南线932 | 瑞东#2变 | QZHA09139 | 10 | 290.152 | 黄色
1476 | 惠安县 | 涂寨变10kV涂南线932 | 瑞东#3变 | QZHA09140 | 10 | 252 | 黄色
1477 | 惠安县 | 涂寨变10kV涂南线932 | 瑞东#4变 | QZHA09062 | 10 | 290 | 黄色
1478 | 惠安县 | 涂寨变10kV涂南线932 | 瑞东#5变 | QZHA09065 | 10 | 507.08 | 黄色
1479 | 惠安县 | 涂寨变10kV涂南线932 | 瑞东#6变 | 0001161019 | 10 | 301.784 | 黄色
1480 | 惠安县 | 涂寨变10kV涂南线932 | 瑞东#7变 | 3M80509000063612 | 10 | 269.788 | 黄色
1481 | 惠安县 | 涂寨变10kV涂南线932 | 瑞东#8变 | 3M80509000041099 | 10 | 324.164 | 黄色
1482 | 惠安县 | 涂寨变10kV涂南线932 | 瑞东#9变 | 3M80509000038521 | 10 | 224.02 | 黄色
1483 | 惠安县 | 涂寨变10kV涂南线932 | 瑞东10#变 | 3M80509000058298 | 10 | 317.624 | 黄色
1484 | 惠安县 | 涂寨变10kV新亭线931 | 上村#5变 | 0002051490 | 10 | 256.832 | 黄色
1485 | 惠安县 | 涂寨变10kV新亭线931 | 上村#9变 | 3M80509000105254 | 10 | 320 | 绿色
1486 | 惠安县 | 涂寨变10kV新亭线931 | 上村村10#变 | 3M80509000132849 | 10 | 320 | 绿色
1487 | 惠安县 | 涂寨变10kV涂南线932 | 社坝#1变 | QZHA09127 | 10 | 308.5 | 黄色
1488 | 惠安县 | 涂寨变10kV涂南线932 | 社坝#2变 | QZHA09126 | 10 | 243.63 | 黄色
1489 | 惠安县 | 涂寨变10kV涂南线932 | 社坝#3变 | QZHA09115 | 10 | 306.668 | 黄色
1490 | 惠安县 | 涂寨变10kV涂南线932 | 社坝#4变 | 3M80509000020705 | 10 | 297.392 | 黄色
1491 | 惠安县 | 涂寨变10kV涂南线932 | 社坝#6变 | 3M80509000042659 | 10 | 290.828 | 黄色
1492 | 惠安县 | 涂寨变10kV涂南线932 | 社坝#7变 | 3M80509000054424 | 10 | 318.26 | 黄色
1493 | 惠安县 | 涂寨变10kV坝尾线934 | 石井村#9变 | 3512241101009004 | 10 | 420.46 | 黄色
1494 | 惠安县 | 涂寨变10kV新亭线931 | 涂寨#23变 | 3M80509000071550 | 10 | 325.616 | 绿色
1495 | 惠安县 | 涂寨变10kV新亭线931 | 文笔华庭#2变 | 3M80509000130561 | 10 | 807.53 | 绿色
1496 | 惠安县 | 松村变10kV洋边线613 | 10kV净峰镇山前村#8箱变 | 3M80509000092472 | 10 | 344.828 | 绿色
1497 | 惠安县 | 松村变10kV杜厝线619 | 城前5#变 | 3M80509000011444 | 10 | 226.212 | 黄色
1498 | 惠安县 | 松村变10kV杜厝线619 | 城前村东莲1# | QZHA07029 | 10 | 261.528 | 绿色
1499 | 惠安县 | 松村变10kV杜厝线619 | 城前水头2#变 | QZHA07092 | 10 | 252 | 绿色
1500 | 惠安县 | 松村变10kV杜厝线619 | 城前珍头3#变 | QZHA07093 | 10 | 273.168 | 黄色
1501 | 惠安县 | 松村变10kV洋边线613 | 赤土尾#3变 | QZHA07120 | 10 | 261.948 | 绿色
1502 | 惠安县 | 松村变10kV螺山线610 | 东山#3 | QZHA08049 | 10 | 295 | 绿色
1503 | 惠安县 | 松村变10kV螺山线610 | 东山1# | QZHA08010 | 10 | 320 | 绿色
1504 | 惠安县 | 松村变10kV螺山线610 | 东山2# | QZHA08030 | 10 | 320 | 绿色
1505 | 惠安县 | 松村变10kV螺山线610 | 东山村4#变 | QZHA08053 | 10 | 320 | 绿色
1506 | 惠安县 | 松村变10kV螺山线610 | 东山村5#变 | QZHA08065 | 10 | 320 | 绿色
1507 | 惠安县 | 松村变10kV螺山线610 | 东山村6#变 | 0002430510 | 10 | 320 | 绿色
1508 | 惠安县 | 松村变10kV杜厝线619 | 杜厝#1 | QZHA07066 | 10 | 189.372 | 黄色
1509 | 惠安县 | 松村变10kV杜厝线619 | 杜厝#5 | 0002172975 | 10 | 260 | 绿色
1510 | 惠安县 | 松村变10kV杜厝线619 | 杜厝3#变 | QZHA07188 | 10 | 248.136 | 黄色
1511 | 惠安县 | 松村变10kV杜厝线619 | 杜厝6#变 | 3M80509000056003 | 10 | 252 | 绿色
1512 | 惠安县 | 松村变10kV杜厝线619 | 杜厝619线#012-1城前#4变配变 | 0001915018 | 10 | 208.432 | 黄色
1513 | 惠安县 | 松村变10kV杜厝线619 | 杜厝村#4变 | 3M80509000028500 | 10 | 290 | 绿色
1514 | 惠安县 | 松村变10kV杜厝线619 | 杜厝村#7变 | 3512220601010227 | 10 | 216.804 | 黄色
1515 | 惠安县 | 松村变10kV洋边线613 | 墩南村5#变 | QZHA07153 | 10 | 240.014 | 黄色
1516 | 惠安县 | 松村变10kV杜厝线619 | 海璟花园#1变 | 3M80509000068201 | 10 | 409.776 | 绿色
1517 | 惠安县 | 松村变10kV杜厝线619 | 海璟花园#2变 | 3M80509000068202 | 10 | 400 | 绿色
1518 | 惠安县 | 松村变10kV螺山线610 | 后内1# | QZHA08028 | 10 | 320 | 绿色
1519 | 惠安县 | 松村变10kV螺山线610 | 后内4# | QZHA08060 | 10 | 320 | 绿色
1520 | 惠安县 | 松村变10kV螺山线610 | 后内5# | 0000960503 | 10 | 200 | 绿色
1521 | 惠安县 | 松村变10kV螺山线610 | 后内村#6变 | 3M80509000039099 | 10 | 320 | 绿色
1522 | 惠安县 | 松村变10kV螺山线610 | 后内村#7变 | 3508231401004019 | 10 | 504 | 绿色
1523 | 惠安县 | 松村变10kV螺山线610 | 后内村9#变 | 3512232801008019 | 10 | 320 | 绿色
1524 | 惠安县 | 松村变10kV东山线618 | 后内村委会边2# | QZHA08020 | 10 | 339.428 | 绿色
1525 | 惠安县 | 松村变10kV洋边线613 | 湖街#7变 | QZHA05184 | 10 | 141.128 | 黄色
1526 | 惠安县 | 松村变10kV洋边线613 | 净北#5变 | 0002192478 | 10 | 328.736 | 绿色
1527 | 惠安县 | 松村变10kV洋边线613 | 净北村#6变 | 3M80509000053774 | 10 | 300.064 | 绿色
1528 | 惠安县 | 松村变10kV洋边线613 | 净北后园1# | QZHA07019 | 10 | 322.808 | 绿色
1529 | 惠安县 | 松村变10kV洋边线613 | 净北前山2# | QZHA07064 | 10 | 164.284 | 绿色
1530 | 惠安县 | 松村变10kV洋边线613 | 净北西坑4# | 0001774508 | 10 | 280.844 | 黄色
1531 | 惠安县 | 松村变10kV杜厝线619 | 净峰杜厝农网2#变 | QZHA07030 | 10 | 277.028 | 黄色
1532 | 惠安县 | 松村变10kV杜厝线619 | 净峰松村4# | QZHA07184 | 10 | 336.896 | 绿色
1533 | 惠安县 | 松村变10kV杜厝线619 | 净峰松村上仓1# | QZHA07041 | 10 | 275.06 | 绿色
1534 | 惠安县 | 松村变10kV杜厝线619 | 净峰镇城前村#6变 | 3M80509000100969 | 10 | 289.288 | 黄色
1535 | 惠安县 | 松村变10kV杜厝线619 | 净峰镇城前村#7变 | 3502231001001156 | 10 | 229.22 | 黄色
1536 | 惠安县 | 松村变10kV杜厝线619 | 净峰镇城前村#8变 | 3M80509000139370 | 10 | 525.6 | 绿色
1537 | 惠安县 | 松村变10kV杜厝线619 | 净峰镇杜厝村#8变 | 3512241101009005 | 10 | 326.624 | 绿色
1538 | 惠安县 | 松村变10kV洋边线613 | 净峰镇墩南村#11变 | 3M80509000091156 | 10 | 321.224 | 绿色
1539 | 惠安县 | 松村变10kV洋边线613 | 净峰镇湖街村#14变 | 3M80509000094257 | 10 | 312.104 | 黄色
1540 | 惠安县 | 松村变10kV洋边线613 | 净峰镇净北村#7变 | 3M80509000139360 | 10 | 311.096 | 黄色
1541 | 惠安县 | 松村变10kV洋边线613 | 净峰镇莲峰村#10变 | 3509231901009011 | 10 | 292.643 | 绿色
1542 | 惠安县 | 松村变10kV洋边线613 | 净峰镇莲峰村#2变 | QZHA07054 | 10 | 496.92 | 黄色
1543 | 惠安县 | 松村变10kV洋边线613 | 净峰镇莲峰村#7变 | 3M80509000031439 | 10 | 321.44 | 绿色
1544 | 惠安县 | 松村变10kV洋边线613 | 净峰镇莲峰村#9变 | 3504231901002106 | 10 | 335.24 | 绿色
1545 | 惠安县 | 松村变10kV洋边线613 | 净峰镇莲峰村8#变 | 3M80509000076411 | 10 | 333.488 | 绿色
1546 | 惠安县 | 松村变10kV洋边线613 | 净峰镇山前村#9变 | 3M80509000112709 | 10 | 320 | 绿色
1547 | 惠安县 | 松村变10kV杜厝线619 | 净峰镇松村村#10变 | 3509242001016007 | 10 | 320 | 绿色
1548 | 惠安县 | 松村变10kV杜厝线619 | 净峰镇松村村#8变 | 3M80509000114993 | 10 | 320 | 绿色
1549 | 惠安县 | 松村变10kV洋边线613 | 净峰镇洋边村7#变 | 3M80509000103508 | 10 | 320 | 绿色
1550 | 惠安县 | 松村变10kV洋边线613 | 净峰镇洋边村9#变 | 3M80509000120548 | 10 | 199.272 | 黄色
1551 | 惠安县 | 松村变10kV洋边线613 | 净南4#变 | QZHA07157 | 10 | 207.608 | 绿色
1552 | 惠安县 | 松村变10kV洋边线613 | 莲峰5# | QZHA07176 | 10 | 174.68 | 黄色
1553 | 惠安县 | 松村变10kV洋边线613 | 莲峰6# | QZHA07172 | 10 | 314.216 | 黄色
1554 | 惠安县 | 松村变10kV洋边线613 | 莲峰村11#变 | 3506232501004002 | 10 | 261.968 | 黄色
1555 | 惠安县 | 松村变10kV洋边线613 | 莲峰村1＃变 | QZHA07081 | 10 | 208.084 | 绿色
1556 | 惠安县 | 松村变10kV洋边线613 | 莲峰村4＃变 | QZHA07175 | 10 | 273.308 | 黄色
1557 | 惠安县 | 松村变10kV洋边线613 | 莲峰东内#3变 | QZHA07082 | 10 | 257.136 | 绿色
1558 | 惠安县 | 松村变10kV东山线618 | 螺山3# | QZHA08026 | 10 | 320 | 绿色
1559 | 惠安县 | 松村变10kV东山线618 | 螺山5# | 0001412509 | 10 | 504 | 绿色
1560 | 惠安县 | 松村变10kV螺山线610 | 螺山北台农网#2变 | QZHA08025 | 10 | 504 | 绿色
1561 | 惠安县 | 松村变10kV螺山线610 | 螺山村#1变 | QZHA08002 | 10 | 337.46 | 绿色
1562 | 惠安县 | 松村变10kV螺山线610 | 南东3# | QZHA08064 | 10 | 320 | 绿色
1563 | 惠安县 | 松村变10kV螺山线610 | 南东＃１变 | QZHA08011 | 10 | 320 | 绿色
1564 | 惠安县 | 松村变10kV螺山线610 | 南东军房#2变 | QZHA08033 | 10 | 237.972 | 黄色
1565 | 惠安县 | 松村变10kV螺山线610 | 南西1#变 | QZHA08031 | 10 | 252 | 绿色
1566 | 惠安县 | 松村变10kV东山线618 | 南西3# | QZHA08017 | 10 | 341.084 | 绿色
1567 | 惠安县 | 松村变10kV螺山线610 | 南西村#7变 | 3M80509000037420 | 10 | 504 | 绿色
1568 | 惠安县 | 松村变10kV东山线618 | 南西村2#变 | QZHA08032 | 10 | 351.5 | 绿色
1569 | 惠安县 | 松村变10kV东山线618 | 南西东湖5# | 0001647503 | 10 | 350.756 | 绿色
1570 | 惠安县 | 松村变10kV螺山线610 | 南西市场#6变 | 0002218986 | 10 | 320 | 绿色
1571 | 惠安县 | 松村变10kV东山线618 | 前峰1# | QZHA08034 | 10 | 269.792 | 绿色
1572 | 惠安县 | 松村变10kV东山线618 | 前峰15#变 | 3511241801012014 | 10 | 320 | 绿色
1573 | 惠安县 | 松村变10kV东山线618 | 前峰2# | QZHA08023 | 10 | 252 | 绿色
1574 | 惠安县 | 松村变10kV东山线618 | 前峰4# | QZHA08042 | 10 | 325.868 | 绿色
1575 | 惠安县 | 松村变10kV东山线618 | 前峰5# | QZHA08047 | 10 | 320 | 绿色
1576 | 惠安县 | 松村变10kV东山线618 | 前峰6# | QZHA08066 | 10 | 261.168 | 绿色
1577 | 惠安县 | 松村变10kV东山线618 | 前峰7#变 | 0002034959 | 10 | 261.74 | 绿色
1578 | 惠安县 | 松村变10kV东山线618 | 前峰8#变 | 3M80509000011445 | 10 | 264.444 | 绿色
1579 | 惠安县 | 松村变10kV东山线618 | 前峰村#9变 | 3M80509000054264 | 10 | 323.312 | 绿色
1580 | 惠安县 | 松村变10kV东山线618 | 前峰村3＃变 | 3512230101005001 | 10 | 527.48 | 绿色
1581 | 惠安县 | 松村变10kV东山线618 | 前海村2#变 | QZHA08008 | 10 | 339.908 | 绿色
1582 | 惠安县 | 松村变10kV东山线618 | 前群#2变 | QZHA08024 | 10 | 317.54 | 绿色
1583 | 惠安县 | 松村变10kV东山线618 | 前群5# | 0001411513 | 10 | 252 | 绿色
1584 | 惠安县 | 松村变10kV螺山线610 | 前群6# | 0001938587 | 10 | 166.208 | 绿色
1585 | 惠安县 | 松村变10kV螺山线610 | 前群村#9变 | 3M80509000038060 | 10 | 337.58 | 绿色
1586 | 惠安县 | 松村变10kV东山线618 | 前群村1#变 | QZHA08027 | 10 | 495.9 | 绿色
1587 | 惠安县 | 松村变10kV东山线618 | 前群村7#变 | 3M80509000023123 | 10 | 345.428 | 绿色
1588 | 惠安县 | 松村变10kV洋边线613 | 山前#6 | 0001141004 | 10 | 479.38 | 黄色
1589 | 惠安县 | 松村变10kV洋边线613 | 山前1# | QZHA07077 | 10 | 252 | 绿色
1590 | 惠安县 | 松村变10kV洋边线613 | 山前4# | QZHA07183 | 10 | 125.71 | 黄色
1591 | 惠安县 | 松村变10kV洋边线613 | 山前村2# | 3512221601004284 | 10 | 320 | 绿色
1592 | 惠安县 | 松村变10kV洋边线613 | 山前村3＃变 | QZHA07014 | 10 | 342.344 | 绿色
1593 | 惠安县 | 松村变10kV洋边线613 | 山前村7#变 | 3M80509000020741 | 10 | 515.16 | 绿色
1594 | 惠安县 | 松村变10kV杜厝线619 | 松村#6变 | 0002218987 | 10 | 535.2 | 绿色
1595 | 惠安县 | 松村变10kV杜厝线619 | 松村#7变 | 3M80509000046259 | 10 | 339.044 | 绿色
1596 | 惠安县 | 松村变10kV杜厝线619 | 松村村5#变 | QZHA07110 | 10 | 338.936 | 绿色
1597 | 惠安县 | 松村变10kV杜厝线619 | 松村青兰山安置1# | QZHA07148 | 10 | 159.68 | 黄色
1598 | 惠安县 | 松村变10kV杜厝线619 | 松村青兰山安置2# | QZHA07126 | 10 | 245.948 | 黄色
1599 | 惠安县 | 松村变10kV杜厝线619 | 松村上仓农网#2 | QZHA07087 | 10 | 312.52 | 绿色
1600 | 惠安县 | 松村变10kV东山线618 | 小岞南西4#变 | QZHA08055 | 10 | 252 | 绿色
1601 | 惠安县 | 松村变10kV螺山线610 | 小岞镇东山村#7变 | 3M80509000067024 | 10 | 284.048 | 黄色
1602 | 惠安县 | 松村变10kV螺山线610 | 小岞镇东山村#8变 | 3M80509000067025 | 10 | 320 | 绿色
1603 | 惠安县 | 松村变10kV螺山线610 | 小岞镇螺山村#11变 | 3508241401013009 | 10 | 160 | 绿色
1604 | 惠安县 | 松村变10kV螺山线610 | 小岞镇螺山村#8变 | 3506232701005025 | 10 | 504 | 绿色
1605 | 惠安县 | 松村变10kV螺山线610 | 小岞镇螺山村#9变 | 3512220901011020 | 10 | 320 | 绿色
1606 | 惠安县 | 松村变10kV螺山线610 | 小岞镇南东村#4变 | 3503241901008007 | 10 | 504 | 绿色
1607 | 惠安县 | 松村变10kV东山线618 | 小岞镇南西村#8变 | 3M80509000092931 | 10 | 320 | 绿色
1608 | 惠安县 | 松村变10kV东山线618 | 小岞镇前峰村#10变 | 3M80509000072812 | 10 | 306.692 | 黄色
1609 | 惠安县 | 松村变10kV东山线618 | 小岞镇前峰村#11变 | 3512230101004002 | 10 | 511.24 | 绿色
1610 | 惠安县 | 松村变10kV东山线618 | 小岞镇前峰村#2箱变 | 3511231601007017 | 10 | 539.42 | 绿色
1611 | 惠安县 | 松村变10kV东山线618 | 小岞镇前群村#11变 | 3510241801017025 | 10 | 336.812 | 绿色
1612 | 惠安县 | 松村变10kV螺山线610 | 小岞镇前群村3#变 | 3506232701004023 | 10 | 449 | 绿色
1613 | 惠安县 | 松村变10kV东山线618 | 小岞镇新桥村#10变 | 3M80509000141997 | 10 | 236.192 | 黄色
1614 | 惠安县 | 松村变10kV螺山线610 | 小岞镇新桥村#9变 | 3506240201005004 | 10 | 290 | 绿色
1615 | 惠安县 | 松村变10kV东山线618 | 小岞镇新桥村8#变 | 3M80509000056138 | 10 | 294.452 | 黄色
1616 | 惠安县 | 松村变10kV螺山线610 | 小乍后内#3 | QZHA08039 | 10 | 320 | 绿色
1617 | 惠安县 | 松村变10kV螺山线610 | 小乍螺山宫边农网#4变 | QZHA08054 | 10 | 180.144 | 黄色
1618 | 惠安县 | 松村变10kV东山线618 | 小乍新桥#1变 | QZHA08029 | 10 | 241.668 | 黄色
1619 | 惠安县 | 松村变10kV东山线618 | 新桥2# | QZHA08022 | 10 | 335.732 | 绿色
1620 | 惠安县 | 松村变10kV螺山线610 | 新桥4# | QZHA08061 | 10 | 187.977 | 黄色
1621 | 惠安县 | 松村变10kV东山线618 | 新桥5# | 0001648004 | 10 | 342.168 | 绿色
1622 | 惠安县 | 松村变10kV东山线618 | 新桥6#变 | 0002034464 | 10 | 238.04 | 绿色
1623 | 惠安县 | 松村变10kV东山线618 | 新桥村7#变 | 3M80509000034579 | 10 | 292.484 | 黄色
1624 | 惠安县 | 松村变10kV东山线618 | 新桥农网#3 | QZHA08048 | 10 | 267.92 | 绿色
1625 | 惠安县 | 松村变10kV洋边线613 | 星河城#1变 | 3M80509000059876 | 10 | 640 | 绿色
1626 | 惠安县 | 松村变10kV洋边线613 | 星河城#2变 | 3M80509000059877 | 10 | 654.58 | 绿色
1627 | 惠安县 | 松村变10kV洋边线613 | 星河城#3变 | 3M80509000059878 | 10 | 640 | 绿色
1628 | 惠安县 | 松村变10kV洋边线613 | 星河城#4变 | 3M80509000059879 | 10 | 650.2 | 绿色
1629 | 惠安县 | 松村变10kV洋边线613 | 洋边2# | 3512221601007312 | 10 | 504 | 绿色
1630 | 惠安县 | 松村变10kV洋边线613 | 洋边5# | 0002034462 | 10 | 163.8 | 绿色
1631 | 惠安县 | 松村变10kV湖街线628 | 10kV净峰镇赤土尾#8箱变 | 3M80509000114574 | 10 | 395.26 | 黄色
1632 | 惠安县 | 松村变10kV湖街线628 | 10kV净峰镇墩南村#10箱变 | 3M80509000086164 | 10 | 283.792 | 黄色
1633 | 惠安县 | 松村变10kV湖街线628 | 赤土尾4# | 0001645510 | 10 | 293.96 | 黄色
1634 | 惠安县 | 松村变10kV湖街线628 | 赤土尾村5#变 | 3M80509000047040 | 10 | 284 | 黄色
1635 | 惠安县 | 松村变10kV湖街线628 | 赤土尾村6#变 | 3M80509000053936 | 10 | 320 | 黄色
1636 | 惠安县 | 松村变10kV湖街线628 | 赤土尾村村部农网2#变 | QZHA07012 | 10 | 320 | 黄色
1637 | 惠安县 | 松村变10kV前海线622 | 东桥镇香山村#1变 | QZHA06066 | 10 | 319.772 | 黄色
1638 | 惠安县 | 松村变10kV前海线622 | 东桥镇香山村#2变 | QZHA06067 | 10 | 226.83 | 绿色
1639 | 惠安县 | 松村变10kV前海线622 | 东桥镇香山村#3变 | QZHA06131 | 10 | 326.108 | 绿色
1640 | 惠安县 | 松村变10kV前海线622 | 东桥镇香山村#5变 | 3M80509000018623 | 10 | 137.32 | 黄色
1641 | 惠安县 | 松村变10kV前海线622 | 东桥镇香山村#6变 | 3M80509000061384 | 10 | 335.816 | 绿色
1642 | 惠安县 | 松村变10kV前海线622 | 东桥镇香山村#7变 | 3M80509000147866 | 10 | 296.456 | 绿色
1643 | 惠安县 | 松村变10kV前海线622 | 东桥镇香山村#8变 | 3512222801000005 | 10 | 269.308 | 黄色
1644 | 惠安县 | 松村变10kV湖街线628 | 东洋#2变 | QZHA07067 | 10 | 242.94 | 黄色
1645 | 惠安县 | 松村变10kV湖街线628 | 东洋村1#变 | QZHA07068 | 10 | 160.04 | 黄色
1646 | 惠安县 | 松村变10kV湖街线628 | 东洋村5#变 | 3506231301005031 | 10 | 283.424 | 黄色
1647 | 惠安县 | 松村变10kV湖街线628 | 东洋农网#3 | 0002033966 | 10 | 194.16 | 黄色
1648 | 惠安县 | 松村变10kV墩中线629 | 墩北8# | 0001524503 | 10 | 328.408 | 绿色
1649 | 惠安县 | 松村变10kV墩中线629 | 墩北9#变 | 0001525005 | 10 | 320 | 绿色
1650 | 惠安县 | 松村变10kV后内线620 | 墩北村#10变 | 3M80509000031284 | 10 | 290 | 黄色
1651 | 惠安县 | 松村变10kV墩中线629 | 墩北村11#变 | 3M80509000035979 | 10 | 307.652 | 黄色
1652 | 惠安县 | 松村变10kV墩中线629 | 墩北村12#变 | 3M80509000033879 | 10 | 247.28 | 黄色
1653 | 惠安县 | 松村变10kV湖街线628 | 墩北村6#变 | QZHA07152 | 10 | 332.6 | 黄色
1654 | 惠安县 | 松村变10kV墩中线629 | 墩北村坑园农网4# | QZHA07090 | 10 | 355.46 | 黄色
1655 | 惠安县 | 松村变10kV墩中线629 | 墩北村上厅农网#3 | QZHA07091 | 10 | 252 | 绿色
1656 | 惠安县 | 松村变10kV墩中线629 | 墩北村中学边7#变 | QZHA07180 | 10 | 90.007 | 黄色
1657 | 惠安县 | 松村变10kV墩中线629 | 墩北上厅#5变 | QZHA07111 | 10 | 430.98 | 黄色
1658 | 惠安县 | 松村变10kV墩中线629 | 墩北塘头农网#1 | QZHA07086 | 10 | 116.14 | 黄色
1659 | 惠安县 | 松村变10kV墩中线629 | 墩北塘头农网#2 | QZHA07085 | 10 | 436.66 | 黄色
1660 | 惠安县 | 松村变10kV后内线620 | 墩南#8变 | 3M80509000027510 | 10 | 173.72 | 黄色
1661 | 惠安县 | 松村变10kV湖街线628 | 墩南6# | 3512222501001217 | 10 | 457.9 | 黄色
1662 | 惠安县 | 松村变10kV后内线620 | 墩南7#变 | QZHA07181 | 10 | 198.16 | 黄色
1663 | 惠安县 | 松村变10kV后内线620 | 墩南村2#变 | QZHA07018 | 10 | 248.44 | 黄色
1664 | 惠安县 | 松村变10kV湖街线628 | 墩南村4# | QZHA07100 | 10 | 334.94 | 黄色
1665 | 惠安县 | 松村变10kV后内线620 | 墩南后康#1 | QZHA07021 | 10 | 247.616 | 黄色
1666 | 惠安县 | 松村变10kV湖街线628 | 墩南后型农网#3 | QZHA07020 | 10 | 152.96 | 黄色
1667 | 惠安县 | 松村变10kV后内线620 | 墩中#5变（东透） | 0000935013 | 10 | 123.5 | 黄色
1668 | 惠安县 | 松村变10kV后内线620 | 墩中6# | 0001141005 | 10 | 339.26 | 黄色
1669 | 惠安县 | 松村变10kV后内线620 | 墩中村7#变 | 3M80509000026398 | 10 | 320 | 黄色
1670 | 惠安县 | 松村变10kV墩中线629 | 墩中村南头农网3# | QZHA07084 | 10 | 504 | 绿色
1671 | 惠安县 | 松村变10kV墩中线629 | 墩中西蔡4＃变 | QZHA07109 | 10 | 491.04 | 黄色
1672 | 惠安县 | 松村变10kV后内线620 | 墩中张厝1#变 | QZHA07083 | 10 | 201.704 | 黄色
1673 | 惠安县 | 松村变10kV后内线620 | 墩中郑厝农网#2 | QZHA07032 | 10 | 245.024 | 黄色
1674 | 惠安县 | 松村变10kV前海线622 | 港湾壹号配电室#1变压器 | 3M80509000078071 | 10 | 800 | 绿色
1675 | 惠安县 | 松村变10kV前海线622 | 港湾壹号配电室#2变压器 | 3M80509000078072 | 10 | 800 | 绿色
1676 | 惠安县 | 松村变10kV湖街线628 | 湖街#4变 | QZHA07101 | 10 | 347.96 | 黄色
1677 | 惠安县 | 松村变10kV湖街线628 | 湖街10#变 | 0002034463 | 10 | 114.92 | 黄色
1678 | 惠安县 | 松村变10kV湖街线628 | 湖街8# | QZHA07166 | 10 | 290 | 黄色
1679 | 惠安县 | 松村变10kV湖街线628 | 湖街村11#变压器 | 3M80509000026399 | 10 | 329.42 | 黄色
1680 | 惠安县 | 松村变10kV湖街线628 | 湖街村15#变 | 3505231001003232 | 10 | 92.636 | 黄色
1681 | 惠安县 | 松村变10kV后内线620 | 湖街后厝9# | 0001648003 | 10 | 306.439 | 黄色
1682 | 惠安县 | 松村变10kV后内线620 | 湖街口湖6#变 | QZHA07137 | 10 | 492.12 | 黄色
1683 | 惠安县 | 松村变10kV后内线620 | 湖街口湖农网#1变 | QZHA07075 | 10 | 283.952 | 黄色
1684 | 惠安县 | 松村变10kV湖街线628 | 湖街西邱2# | QZHA07076 | 10 | 237.584 | 黄色
1685 | 惠安县 | 松村变10kV湖街线628 | 湖街下中湖3# | QZHA07058 | 10 | 313.292 | 黄色
1686 | 惠安县 | 松村变10kV前海线622 | 惠裕嘉园#1变 | 3M80509000068199 | 10 | 656.95 | 绿色
1687 | 惠安县 | 松村变10kV前海线622 | 惠裕嘉园#2变 | 3M80509000068200 | 10 | 640 | 绿色
1688 | 惠安县 | 松村变10kV湖街线628 | 净峰湖街#5 | QZHA07114 | 10 | 337.296 | 黄色
1689 | 惠安县 | 松村变10kV湖街线628 | 净峰镇赤土尾#1变 | QZHA07062 | 10 | 315.12 | 黄色
1690 | 惠安县 | 松村变10kV湖街线628 | 净峰镇赤土尾村#9变 | 3M80509000146655 | 10 | 313.892 | 黄色
1691 | 惠安县 | 松村变10kV湖街线628 | 净峰镇东洋村#4变 | 3M80509000072405 | 10 | 320 | 黄色
1692 | 惠安县 | 松村变10kV湖街线628 | 净峰镇东洋村#6变 | 3509242101004002 | 10 | 305.276 | 黄色
1693 | 惠安县 | 松村变10kV墩中线629 | 净峰镇墩北村#17变 | 3508232401004005 | 10 | 328.748 | 绿色
1694 | 惠安县 | 松村变10kV后内线620 | 净峰镇墩南村#12变 | 3M80509000133159 | 10 | 274.736 | 黄色
1695 | 惠安县 | 松村变10kV后内线620 | 净峰镇墩中村#11变 | 3505232001001028 | 10 | 247.184 | 黄色
1696 | 惠安县 | 松村变10kV后内线620 | 净峰镇墩中村#8变 | 3M80509000132844 | 10 | 320 | 黄色
1697 | 惠安县 | 松村变10kV后内线620 | 净峰镇墩中村#9变 | 3504241601007013 | 10 | 331.364 | 黄色
1698 | 惠安县 | 松村变10kV湖街线628 | 净峰镇湖街#16变 | 3512221301001853 | 10 | 482.28 | 黄色
1699 | 惠安县 | 松村变10kV湖街线628 | 净峰镇湖街村#12变 | 3M80509000071513 | 10 | 256.508 | 黄色
1700 | 惠安县 | 松村变10kV前海线622 | 净峰镇前群村8#变 | 3512223001000629 | 10 | 504 | 绿色
1701 | 惠安县 | 松村变10kV湖街线628 | 净峰镇山前村10#变 | 3509231501005022 | 10 | 224.6 | 黄色
1702 | 惠安县 | 松村变10kV湖街线628 | 净峰镇洋边村#10变 | 3512222701006145 | 10 | 250.168 | 黄色
1703 | 惠安县 | 松村变10kV前海线622 | 前海#4 变 | QZHA08059 | 10 | 252 | 绿色
1704 | 惠安县 | 松村变10kV前海线622 | 前海3# | QZHA08045 | 10 | 287 | 绿色
1705 | 惠安县 | 松村变10kV前海线622 | 前海村#5变 | 3M80509000038159 | 10 | 320 | 绿色
1706 | 惠安县 | 松村变10kV前海线622 | 前海下乡#1变 | QZHA08009 | 10 | 320 | 绿色
1707 | 惠安县 | 松村变10kV前海线622 | 前群#4变 | QZHA08058 | 10 | 320 | 绿色
1708 | 惠安县 | 松村变10kV前海线622 | 山前5# | QZHA07187 | 10 | 250.016 | 黄色
1709 | 惠安县 | 松村变10kV后内线620 | 万家滨海湾#1变 | 3M80509000041528 | 10 | 505.7 | 黄色
1710 | 惠安县 | 松村变10kV前海线622 | 万家滨海湾#2变 | 3M80509000041527 | 10 | 508.06 | 绿色
1711 | 惠安县 | 松村变10kV后内线620 | 万家滨海湾#3变 | 3M80509000041526 | 10 | 509.34 | 黄色
1712 | 惠安县 | 松村变10kV前海线622 | 万家滨海湾#4变 | 3M80509000041574 | 10 | 506.7 | 绿色
1713 | 惠安县 | 松村变10kV前海线622 | 万家滨海湾#5变 | 3M80509000143039 | 10 | 800 | 绿色
1714 | 惠安县 | 松村变10kV后内线620 | 万家滨海湾#6变 | 3M80509000143040 | 10 | 805.25 | 黄色
1715 | 惠安县 | 松村变10kV前海线622 | 万家滨海湾#7变 | 3M80509000143041 | 10 | 640 | 绿色
1716 | 惠安县 | 松村变10kV后内线620 | 万家滨海湾#8变 | 3M80509000143042 | 10 | 644.62 | 黄色
1717 | 惠安县 | 松村变10kV前海线622 | 小岞镇前海村#7变 | 3M80509000072590 | 10 | 320 | 绿色
1718 | 惠安县 | 松村变10kV湖街线628 | 洋边#3变 | QZHA07154 | 10 | 186 | 黄色
1719 | 惠安县 | 松村变10kV湖街线628 | 洋边4# | 0001947911 | 10 | 302.936 | 黄色
1720 | 惠安县 | 松村变10kV湖街线628 | 洋边村#6变 | 3M80509000038601 | 10 | 316.724 | 黄色
1721 | 惠安县 | 松村变10kV湖街线628 | 洋边村1#变 | QZHA07065 | 10 | 327.008 | 黄色
1722 | 惠安县 | 松村变10kV湖街线628 | 洋边村8#变 | 3504232701002149 | 10 | 304.376 | 黄色
1723 | 惠安县 | 松村变10kV后内线620 | 镇区安置1# | QZHA07149 | 10 | 252.152 | 黄色
1724 | 惠安县 | 松村变10kV后内线620 | 镇区安置2# | QZHA07150 | 10 | 164.592 | 黄色
1725 | 惠安县 | 松村变10kV后内线620 | 镇区安置3# | QZHA07142 | 10 | 115.848 | 黄色
1726 | 惠安县 | 松村变10kV后内线620 | 镇区安置4# | 3512222101007224 | 10 | 135.836 | 黄色
1727 | 惠安县 | 松村变10kV后内线620 | 镇区安置5# | QZHA07144 | 10 | 60.076 | 黄色
1728 | 惠安县 | 松村变10kV后内线620 | 镇区安置6# | QZHA07145 | 10 | 132.056 | 黄色
1729 | 惠安县 | 松村变10kV后内线620 | 镇区安置7# | QZHA07146 | 10 | 97.568 | 黄色
1730 | 惠安县 | 上曾变10kV洋井线934 | 惠安县汾阳投资开发有限公司1#变 | 3M80509000043660 | 10 | 647.536 | 绿色
1731 | 惠安县 | 上曾变10kV洋井线934 | 惠安县汾阳投资开发有限公司3#变 | 3M80509000043637 | 10 | 509.68 | 绿色
1732 | 惠安县 | 上曾变10kV洋井线934 | 惠安县汾阳投资开发有限公司4#变 | 3M80509000043649 | 10 | 512.64 | 绿色
1733 | 惠安县 | 上曾变10kV洋井线934 | 金龙华庭10#变 | 3512230801010005 | 10 | 645.79 | 绿色
1734 | 惠安县 | 上曾变10kV洋井线934 | 金龙华庭12#变 | 3512230801010006 | 10 | 642.73 | 绿色
1735 | 惠安县 | 上曾变10kV洋井线934 | 金龙华庭14#变 | 3512230801010008 | 10 | 644.35 | 绿色
1736 | 惠安县 | 上曾变10kV洋井线934 | 金龙华庭16#变 | 3512230801004033 | 10 | 645.34 | 绿色
1737 | 惠安县 | 上曾变10kV洋井线934 | 金龙华庭2#变 | 3512230801004024 | 10 | 651.04 | 绿色
1738 | 惠安县 | 上曾变10kV洋井线934 | 金龙华庭4#变 | 3512230801004025 | 10 | 645.61 | 绿色
1739 | 惠安县 | 上曾变10kV洋井线934 | 金龙华庭6#变 | 3512230801004027 | 10 | 641.44 | 绿色
1740 | 惠安县 | 上曾变10kV洋井线934 | 金龙华庭8#变 | 3512230801004029 | 10 | 641.89 | 绿色
1741 | 惠安县 | 上曾变10kV洋井线934 | 洛阳镇群山村#7变 | 3M80509000043954 | 10 | 264.884 | 黄色
1742 | 惠安县 | 上曾变10kV洋井线934 | 泉州胜辉房地产开发有限公司1#变 | 3M80509000032420 | 10 | 400 | 绿色
1743 | 惠安县 | 上曾变10kV洋井线934 | 泉州胜辉房地产开发有限公司2#变 | 3M80509000032421 | 10 | 400 | 绿色
1744 | 惠安县 | 上曾变10kV洋井线934 | 群山洋井5#变 | QZHA15049 | 10 | 170.452 | 绿色
1745 | 惠安县 | 上曾变10kV洋井线934 | 上溪园A地块2#变 | 3512222301002851 | 10 | 800 | 绿色
1746 | 惠安县 | 上曾变10kV洋井线934 | 上溪园A地块4#变 | 3512222301005018 | 10 | 647.14 | 绿色
1747 | 惠安县 | 上曾变10kV洋井线934 | 上溪园A地块6#变 | 3512222301005022 | 10 | 810.8 | 绿色
1748 | 惠安县 | 上曾变10kV坪尾线931 | 省吟10#变 | QZHA16129 | 10 | 250.848 | 黄色
1749 | 惠安县 | 上曾变10kV洋井线934 | 省吟12# | QZHA16196 | 10 | 76.064 | 黄色
1750 | 惠安县 | 上曾变10kV坪尾线931 | 省吟13# | QZHA16220 | 10 | 323.984 | 黄色
1751 | 惠安县 | 上曾变10kV洋井线934 | 省吟16#变 | 0001038022 | 10 | 123.816 | 黄色
1752 | 惠安县 | 上曾变10kV坪尾线931 | 省吟17#变 | 3M80509000009783 | 10 | 147.22 | 黄色
1753 | 惠安县 | 上曾变10kV洋井线934 | 省吟2#变 | QZHA16119 | 10 | 103.56 | 黄色
1754 | 惠安县 | 上曾变10kV坪尾线931 | 省吟20#变 | 3M80509000038839 | 10 | 0 | 红色
1755 | 惠安县 | 上曾变10kV坪尾线931 | 省吟4#变 | QZHA16121 | 10 | 90.572 | 黄色
1756 | 惠安县 | 上曾变10kV洋井线934 | 省吟7#变 | QZHA16120 | 10 | 114.64 | 黄色
1757 | 惠安县 | 上曾变10kV坪尾线931 | 省吟8#变 | QZHA16118 | 10 | 165.936 | 黄色
1758 | 惠安县 | 上曾变10kV洋井线934 | 省吟村24#变 | 3M80509000085646 | 10 | 160 | 绿色
1759 | 惠安县 | 上曾变10kV坪尾线931 | 省吟村钱厝1#变 | QZHA16067 | 10 | 192.204 | 黄色
1760 | 惠安县 | 上曾变10kV坪尾线931 | 省吟杏尾6#变 | QZHA16049 | 10 | 124.676 | 黄色
1761 | 惠安县 | 上曾变10kV洋井线934 | 胜辉花园大厦#2变 | 3M80509000127189 | 10 | 800 | 绿色
1762 | 惠安县 | 上曾变10kV洋井线934 | 胜辉花园大厦#4变 | 3M80509000127191 | 10 | 800 | 绿色
1763 | 惠安县 | 上曾变10kV下星线933 | 世茂云著#11变 | 3510231201005033 | 10 | 643.66 | 绿色
1764 | 惠安县 | 上曾变10kV下星线933 | 世茂云著#13变 | 3510231201005034 | 10 | 642.07 | 绿色
1765 | 惠安县 | 上曾变10kV下星线933 | 世茂云著#15变 | 3510231201005035 | 10 | 641.95 | 绿色
1766 | 惠安县 | 上曾变10kV下星线933 | 世茂云著#17变 | 3510231201005036 | 10 | 646.84 | 绿色
1767 | 惠安县 | 上曾变10kV下星线933 | 世茂云著#1变 | 3510231201004047 | 10 | 505.46 | 绿色
1768 | 惠安县 | 上曾变10kV下星线933 | 世茂云著#3变 | 3510231201004049 | 10 | 506.36 | 绿色
1769 | 惠安县 | 上曾变10kV下星线933 | 世茂云著#5变 | 3510231201004051 | 10 | 641.89 | 绿色
1770 | 惠安县 | 上曾变10kV下星线933 | 世茂云著#7变 | 3510231201004053 | 10 | 641.74 | 绿色
1771 | 惠安县 | 上曾变10kV下星线933 | 世茂云著#9变 | 3510231201004055 | 10 | 640 | 绿色
1772 | 惠安县 | 上曾变10kV坪尾线931 | 亭林村3# | QZHA16227 | 10 | 123.44 | 黄色
1773 | 惠安县 | 上曾变10kV坪尾线931 | 亭林村4#变 | QZHA16232 | 10 | 104.168 | 黄色
1774 | 惠安县 | 上曾变10kV坪尾线931 | 亭林村5# | 0000716006 | 10 | 81.296 | 黄色
1775 | 惠安县 | 上曾变10kV坪尾线931 | 亭林村6#变 | 3M80509000090194 | 10 | 184.424 | 黄色
1776 | 惠安县 | 上曾变10kV坪尾线931 | 亭林村林厝1# | QZHA16044 | 10 | 110.656 | 黄色
1777 | 惠安县 | 上曾变10kV坪尾线931 | 亭林村染厝2# | QZHA16050 | 10 | 103 | 黄色
1778 | 惠安县 | 上曾变10kV洋井线934 | 中骏珑景阁（泉北中央城B1地块）2#变 | 3510230801005010 | 10 | 640 | 绿色
1779 | 惠安县 | 上曾变10kV洋井线934 | 中骏珑景阁（泉北中央城B1地块）4#变 | 3510230801005012 | 10 | 505.1 | 绿色
1780 | 惠安县 | 散湖变10kV后许线912 | 10kV后坑村9#变 | 3M80509000117009 | 10 | 416.66 | 黄色
1781 | 惠安县 | 散湖变10kV东埭线915 | 东桥镇东桥村#11变 | 3M80509000020482 | 10 | 323.096 | 黄色
1782 | 惠安县 | 散湖变10kV坑尾线914 | 东桥镇后建村#1变 | QZHA06064 | 10 | 169.56 | 黄色
1783 | 惠安县 | 散湖变10kV坑尾线914 | 东桥镇后建村#2变 | QZHA06065 | 10 | 257.604 | 黄色
1784 | 惠安县 | 散湖变10kV坑尾线914 | 东桥镇后建村#4变 | QZHA06149 | 10 | 112.628 | 黄色
1785 | 惠安县 | 散湖变10kV坑尾线914 | 东桥镇后建村#9变 | 3505242501000004 | 10 | 320 | 黄色
1786 | 惠安县 | 散湖变10kV梅庄线911 | 东桥镇坑尾村#9变 | 3511231501001016 | 10 | 325.82 | 黄色
1787 | 惠安县 | 散湖变10kV东埭线915 | 东桥镇燎原村#10变 | 3M80509000046479 | 10 | 289.844 | 黄色
1788 | 惠安县 | 散湖变10kV东埭线915 | 东桥镇燎原村#3变 | QZHA06079 | 10 | 314.048 | 黄色
1789 | 惠安县 | 散湖变10kV坑尾线914 | 东桥镇燎原村#6变 | QZHA05202 | 10 | 332.036 | 黄色
1790 | 惠安县 | 散湖变10kV东埭线915 | 东桥镇燎原村#7变 | 0001954139 | 10 | 285.836 | 黄色
1791 | 惠安县 | 散湖变10kV坑尾线914 | 东桥镇燎原村#8变 | 3M80509000009841 | 10 | 267.38 | 黄色
1792 | 惠安县 | 散湖变10kV东埭线915 | 东桥镇燎原村#9变 | 3M80509000025345 | 10 | 257.352 | 黄色
1793 | 惠安县 | 散湖变10kV东埭线915 | 东桥镇梅庄村#1变 | QZHA06074 | 10 | 262.256 | 黄色
1794 | 惠安县 | 散湖变10kV东埭线915 | 东桥镇梅庄村#2变 | QZHA06071 | 10 | 206.54 | 黄色
1795 | 惠安县 | 散湖变10kV东埭线915 | 东桥镇梅庄村#3变 | QZHA06031 | 10 | 480.34 | 黄色
1796 | 惠安县 | 散湖变10kV东埭线915 | 东桥镇梅庄村#4变 | QZHA06150 | 10 | 219.116 | 黄色
1797 | 惠安县 | 散湖变10kV东埭线915 | 东桥镇梅庄村#5变 | 3M80509000024875 | 10 | 188.456 | 黄色
1798 | 惠安县 | 散湖变10kV坑尾线914 | 东桥镇梅庄村#6变 | 3M80509000062889 | 10 | 336.26 | 黄色
1799 | 惠安县 | 散湖变10kV东埭线915 | 东桥镇梅庄村#7变 | 3507241101007035 | 10 | 201.752 | 黄色
1800 | 惠安县 | 散湖变10kV东埭线915 | 东桥镇埔殊村#1变 | QZHA06072 | 10 | 253.856 | 黄色
1801 | 惠安县 | 散湖变10kV梅庄线911 | 东桥镇埔殊村#6变 | 3M80509000050518 | 10 | 222.74 | 黄色
1802 | 惠安县 | 散湖变10kV后许线912 | 后坑#3箱式变 | QZHA04029 | 10 | 455.18 | 绿色
1803 | 惠安县 | 散湖变10kV后许线912 | 后坑#6变 | 0002434517 | 10 | 122.62 | 黄色
1804 | 惠安县 | 散湖变10kV后许线912 | 后坑1# | QZHA04132 | 10 | 231.408 | 黄色
1805 | 惠安县 | 散湖变10kV后许线912 | 后坑2#变 | QZHA04028 | 10 | 166.952 | 绿色
1806 | 惠安县 | 散湖变10kV后许线912 | 后坑5# | QZHA04278 | 10 | 230.532 | 黄色
1807 | 惠安县 | 散湖变10kV后许线912 | 后坑村#8变 | 3M80509000068848 | 10 | 277.492 | 黄色
1808 | 惠安县 | 散湖变10kV后许线912 | 后坑村10#变 | 3503230901000285 | 10 | 243.008 | 黄色
1809 | 惠安县 | 散湖变10kV后许线912 | 后坑村4# | QZHA04230 | 10 | 244.344 | 黄色
1810 | 惠安县 | 散湖变10kV后许线912 | 后坑村7#变 | 3M80509000011290 | 10 | 334.46 | 绿色
1811 | 惠安县 | 散湖变10kV后许线912 | 后许#6变 | 0002086009 | 10 | 207.48 | 黄色
1812 | 惠安县 | 散湖变10kV后许线912 | 后许村#12变 | 3503231301000156 | 10 | 271.64 | 黄色
1813 | 惠安县 | 散湖变10kV后许线912 | 后许村#3变 | QZHA04112 | 10 | 192.984 | 黄色
1814 | 惠安县 | 散湖变10kV后许线912 | 后许村#5变 | QZHA04070 | 10 | 233.664 | 黄色
1815 | 惠安县 | 散湖变10kV后许线912 | 后许村#7变 | 0002196977 | 10 | 206.08 | 黄色
1816 | 惠安县 | 散湖变10kV后许线912 | 后许村#9变 | 3M80509000016623 | 10 | 140.032 | 黄色
1817 | 惠安县 | 散湖变10kV后许线912 | 后许村8#变 | 3M80509000011292 | 10 | 514.48 | 绿色
1818 | 惠安县 | 散湖变10kV后许线912 | 华总A区#2变 | 0002268014 | 10 | 649.48 | 绿色
1819 | 惠安县 | 散湖变10kV后许线912 | 华总A区#3变 | 3501230701000009 | 10 | 800 | 绿色
1820 | 惠安县 | 散湖变10kV后许线912 | 南星村8#变 | 3M80509000011293 | 10 | 151.48 | 黄色
1821 | 惠安县 | 散湖变10kV后许线912 | 泉州源盛房地产开发有限公司（3#） | 3M80509000095673 | 10 | 501.88 | 黄色
1822 | 惠安县 | 散湖变10kV后许线912 | 泉州源盛房地产开发有限公司（4#） | 3M80509000095677 | 10 | 505.38 | 绿色
1823 | 惠安县 | 散湖变10kV后许线912 | 泉州源盛房地产开发有限公司（5#） | 3M80509000095678 | 10 | 504 | 绿色
1824 | 惠安县 | 散湖变10kV后许线912 | 泉州源盛房地产开发有限公司（6#） | 3M80509000095679 | 10 | 510 | 绿色
1825 | 惠安县 | 散湖变10kV梅庄线911 | 社坝#5变 | 3M80509000042641 | 10 | 156.032 | 黄色
1826 | 惠安县 | 散湖变10kV后许线912 | 社坑#1 | QZHA04158 | 10 | 203.268 | 黄色
1827 | 惠安县 | 散湖变10kV后许线912 | 社坑#3 | QZHA04026 | 10 | 253.016 | 黄色
1828 | 惠安县 | 散湖变10kV后许线912 | 社坑#8变 | 3M80509000025695 | 10 | 310.688 | 黄色
1829 | 惠安县 | 散湖变10kV后许线912 | 社坑2#变 | QZHA04027 | 10 | 278.43 | 黄色
1830 | 惠安县 | 散湖变10kV后许线912 | 社坑4# | QZHA04248 | 10 | 325.484 | 绿色
1831 | 惠安县 | 散湖变10kV后许线912 | 社坑5# | QZHA04275 | 10 | 292.472 | 黄色
1832 | 惠安县 | 散湖变10kV后许线912 | 社坑村#9变 | 3M80509000093314 | 10 | 187.76 | 黄色
1833 | 惠安县 | 散湖变10kV后许线912 | 社坑村7#变 | 3M80509000011291 | 10 | 164.504 | 绿色
1834 | 惠安县 | 散湖变10kV五柳线944 | 东桥镇东湖村#1变 | QZHA05120 | 10 | 67.98 | 黄色
1835 | 惠安县 | 散湖变10kV五柳线944 | 东桥镇东湖村#2变 | QZHA05122 | 10 | 180.28 | 黄色
1836 | 惠安县 | 散湖变10kV五柳线944 | 东桥镇东湖村#3变 | QZHA05121 | 10 | 270.496 | 黄色
1837 | 惠安县 | 散湖变10kV五柳线944 | 东桥镇东湖村#5变 | 3M80509000010621 | 10 | 135.51 | 黄色
1838 | 惠安县 | 散湖变10kV埔殊线921 | 东桥镇东湖村#7变 | 3505230501001131 | 10 | 122.636 | 黄色
1839 | 惠安县 | 散湖变10kV五柳线944 | 东桥镇东湖村#8变 | 3M80509000147437 | 10 | 287.912 | 黄色
1840 | 惠安县 | 散湖变10kV五柳线944 | 东桥镇东桥村#12变 | 3M80509000020521 | 10 | 255.164 | 黄色
1841 | 惠安县 | 散湖变10kV后建线922 | 东桥镇后建村#8变 | 3M80509000069791 | 10 | 102.408 | 黄色
1842 | 惠安县 | 散湖变10kV埔殊线921 | 东桥镇埔殊村#2变 | QZHA06029 | 10 | 215.708 | 黄色
1843 | 惠安县 | 散湖变10kV埔殊线921 | 东桥镇埔殊村#3变 | QZHA06073 | 10 | 208.64 | 黄色
1844 | 惠安县 | 散湖变10kV埔殊线921 | 东桥镇埔殊村#4变 | QZHA06151 | 10 | 206.56 | 黄色
1845 | 惠安县 | 散湖变10kV埔殊线921 | 东桥镇埔殊村#5变 | 0001953635 | 10 | 305.036 | 黄色
1846 | 惠安县 | 散湖变10kV埔殊线921 | 东桥镇埔殊村#7变 | 3M80509000044367 | 10 | 323.264 | 黄色
1847 | 惠安县 | 散湖变10kV南湖线926 | 东桥镇散湖村#2变 | QZHA06076 | 10 | 174.108 | 黄色
1848 | 惠安县 | 散湖变10kV南湖线926 | 东桥镇散湖村#4变 | 0002033458 | 10 | 299.48 | 黄色
1849 | 惠安县 | 散湖变10kV五柳线944 | 东桥镇散湖村#6变 | 3M80509000033156 | 10 | 286.424 | 黄色
1850 | 惠安县 | 散湖变10kV西斗线925 | 东桥镇散湖村#7变 | 3M80509000050589 | 10 | 294.8 | 黄色
1851 | 惠安县 | 散湖变10kV通港线923 | 东桥镇珩海村#10变 | 3507231401005024 | 10 | 293.324 | 黄色
1852 | 惠安县 | 散湖变10kV通港线923 | 东桥镇珩海村#11变 | 3510232001005007 | 10 | 282.025 | 绿色
1853 | 惠安县 | 散湖变10kV通港线923 | 东桥镇珩海村#1变 | QZHA06006 | 10 | 239.972 | 黄色
1854 | 惠安县 | 散湖变10kV通港线923 | 东桥镇珩海村#2变 | QZHA06075 | 10 | 331.46 | 绿色
1855 | 惠安县 | 散湖变10kV通港线923 | 东桥镇珩海村#3变 | QZHA06081 | 10 | 283.856 | 黄色
1856 | 惠安县 | 散湖变10kV通港线923 | 东桥镇珩海村#4变 | QZHA06158 | 10 | 225.104 | 绿色
1857 | 惠安县 | 散湖变10kV通港线923 | 东桥镇珩海村#5变 | 0002024459 | 10 | 320 | 绿色
1858 | 惠安县 | 散湖变10kV通港线923 | 东桥镇珩海村#7变 | 3M80509000031121 | 10 | 333.116 | 绿色
1859 | 惠安县 | 散湖变10kV通港线923 | 东桥镇珩海村#8变 | 3M80509000089792 | 10 | 253.952 | 黄色
1860 | 惠安县 | 散湖变10kV通港线923 | 东桥镇珩山村#6变 | 0002071987 | 10 | 220.182 | 黄色
1861 | 惠安县 | 散湖变10kV通港线923 | 东桥镇珩山村#7变 | 3M80509000033419 | 10 | 326.468 | 绿色
1862 | 惠安县 | 散湖变10kV通港线923 | 东桥镇珩山村#8变 | 3510241101008011 | 10 | 267.548 | 黄色
1863 | 惠安县 | 散湖变10kV埔殊线921 | 坑南1# | QZHA04167 | 10 | 70.76 | 黄色
1864 | 惠安县 | 散湖变10kV埔殊线921 | 坑南2# | QZHA04166 | 10 | 185.216 | 黄色
1865 | 惠安县 | 散湖变10kV埔殊线921 | 坑南6#变 | 3M80509000027341 | 10 | 175.864 | 黄色
1866 | 惠安县 | 散湖变10kV埔殊线921 | 坑南村#4变 | 0001144007 | 10 | 172.56 | 黄色
1867 | 惠安县 | 散湖变10kV埔殊线921 | 坑南村7#变 | 3M80509000120008 | 10 | 205.424 | 黄色
1868 | 惠安县 | 散湖变10kV埔殊线921 | 坑南村8#变 | 3503231601002045 | 10 | 323.504 | 黄色
1869 | 惠安县 | 散湖变10kV埔殊线921 | 坑南村南库3#变 | QZHA04060 | 10 | 329.264 | 黄色
1870 | 惠安县 | 散湖变10kV五柳线944 | 南星#9变 | 3M80509000025900 | 10 | 220.076 | 黄色
1871 | 惠安县 | 散湖变10kV五柳线944 | 南星1# | QZHA04035 | 10 | 233.984 | 黄色
1872 | 惠安县 | 散湖变10kV五柳线944 | 南星2# | QZHA04146 | 10 | 214.56 | 黄色
1873 | 惠安县 | 散湖变10kV五柳线944 | 南星3#变 | QZHA04145 | 10 | 280 | 黄色
1874 | 惠安县 | 散湖变10kV五柳线944 | 南星4#变 | QZHA04144 | 10 | 230.19 | 黄色
1875 | 惠安县 | 散湖变10kV五柳线944 | 南星5# | QZHA04241 | 10 | 111.656 | 黄色
1876 | 惠安县 | 散湖变10kV五柳线944 | 南星7#变 | 0002028971 | 10 | 96.81 | 黄色
1877 | 惠安县 | 散湖变10kV五柳线944 | 南星村12#变 | 3507231201003012 | 10 | 492.32 | 黄色
1878 | 惠安县 | 散湖变10kV埔殊线921 | 社坝#8变 | 3M80509000138647 | 10 | 162.872 | 黄色
1879 | 惠安县 | 散湖变10kV五柳线944 | 五柳#3变 | QZHA04138 | 10 | 102.74 | 黄色
1880 | 惠安县 | 散湖变10kV五柳线944 | 五柳#4变 | QZHA04271 | 10 | 33.964 | 黄色
1881 | 惠安县 | 散湖变10kV五柳线944 | 五柳#5 | 0001767506 | 10 | 179.84 | 黄色
1882 | 惠安县 | 散湖变10kV五柳线944 | 五柳#8变 | 3M80509000025901 | 10 | 161.3 | 黄色
1883 | 惠安县 | 散湖变10kV五柳线944 | 五柳2# | QZHA04139 | 10 | 253.82 | 黄色
1884 | 惠安县 | 散湖变10kV五柳线944 | 五柳9#变 | 3M80509000134359 | 10 | 223.88 | 黄色
1885 | 惠安县 | 散湖变10kV五柳线944 | 五柳村10#变 | 3504241001005008 | 10 | 195.82 | 黄色
1886 | 惠安县 | 南山变10kV陈芹线911 | 10kV匹克奥林星城#2变 | 3M80509000069817 | 10 | 856.01 | 绿色
1887 | 惠安县 | 南山变10kV陈芹线911 | 华诚国际#2变 | 3M80509000060920 | 10 | 504 | 绿色
1888 | 惠安县 | 南山变10kV陈芹线911 | 华诚国际#4变 | 3M80509000060922 | 10 | 504 | 绿色
1889 | 惠安县 | 南山变10kV陈芹线911 | 华诚国际#6变 | 3M80509000060925 | 10 | 504 | 绿色
1890 | 惠安县 | 南山变10kV胡厝线914 | 嘉盛房地产#1变 | 0002256548 | 10 | 640 | 绿色
1891 | 惠安县 | 南山变10kV胡厝线914 | 嘉盛房地产#2变 | 0002256549 | 10 | 640 | 绿色
1892 | 惠安县 | 南山变10kV胡厝线914 | 嘉盛房地产#3变 | 3M80509000016501 | 10 | 640 | 绿色
1893 | 惠安县 | 南山变10kV胡厝线914 | 金钳凤凰郡#1变 | 3M80509000134452 | 10 | 640 | 绿色
1894 | 惠安县 | 南山变10kV胡厝线914 | 金钳凤凰郡#3变 | 3M80509000134454 | 10 | 640 | 绿色
1895 | 惠安县 | 南山变10kV慧芯线912 | 联达嘉园商住小区#1变 | 3M80509000036879 | 10 | 655.9 | 绿色
1896 | 惠安县 | 南山变10kV慧芯线912 | 联达嘉园商住小区#2变 | 3M80509000036880 | 10 | 653.74 | 绿色
1897 | 惠安县 | 南山变10kV陈芹线911 | 螺阳镇工农村1#变 | QZHA03338 | 10 | 266.84 | 黄色
1898 | 惠安县 | 南山变10kV陈芹线911 | 螺阳镇工农村13#变 | 3M80509000040207 | 10 | 246.372 | 黄色
1899 | 惠安县 | 南山变10kV陈芹线911 | 螺阳镇工农村16#变 | 3506230701005051 | 10 | 153.308 | 黄色
1900 | 惠安县 | 南山变10kV陈芹线911 | 螺阳镇工农村3#变 | QZHA03024 | 10 | 113.224 | 黄色
1901 | 惠安县 | 南山变10kV陈芹线911 | 螺阳镇工农村7#变 | 3M80509000011485 | 10 | 97.368 | 黄色
1902 | 惠安县 | 南山变10kV陈芹线911 | 螺阳镇工农村8#变 | 3M80509000010107 | 10 | 107.528 | 黄色
1903 | 惠安县 | 南山变10kV陈芹线911 | 螺阳镇蒋吴村12#变 | 3504231901001167 | 10 | 327.08 | 绿色
1904 | 惠安县 | 南山变10kV陈芹线911 | 螺阳镇蒋吴村7#变 | QZHA2236488 | 10 | 196.46 | 黄色
1905 | 惠安县 | 南山变10kV慧芯线912 | 螺阳镇锦里村6#变 | 3M80509000138820 | 10 | 160.696 | 绿色
1906 | 惠安县 | 南山变10kV黄崎线913 | 螺阳镇松星村10#变 | 3511232201005021 | 10 | 291.776 | 黄色
1907 | 惠安县 | 南山变10kV陈芹线911 | 匹克房地产开发有限公司1#变 | 3M80509000014881 | 10 | 851.672 | 绿色
1908 | 惠安县 | 南山变10kV陈芹线911 | 匹克房地产开发有限公司3#变 | 3M80509000014885 | 10 | 403.552 | 绿色
1909 | 惠安县 | 南山变10kV慧芯线912 | 前型村#4变 | 3M80509000021322 | 10 | 129.448 | 黄色
1910 | 惠安县 | 南山变10kV慧芯线912 | 前型村2#变 | QZHA03353 | 10 | 108.232 | 黄色
1911 | 惠安县 | 南山变10kV黄崎线913 | 上村#1变 | QZHA09046 | 10 | 303.072 | 黄色
1912 | 惠安县 | 南山变10kV黄崎线913 | 上村#2变 | QZHA09145 | 10 | 145.496 | 黄色
1913 | 惠安县 | 南山变10kV黄崎线913 | 上村#3变 | QZHA09304 | 10 | 121.016 | 黄色
1914 | 惠安县 | 南山变10kV黄崎线913 | 上村#4变 | 0001168004 | 10 | 320 | 绿色
1915 | 惠安县 | 南山变10kV黄崎线913 | 上村#7变 | 3M80509000055615 | 10 | 310.676 | 黄色
1916 | 惠安县 | 南山变10kV胡厝线914 | 涂寨#10变 | QZHA09264 | 10 | 320 | 绿色
1917 | 惠安县 | 南山变10kV胡厝线914 | 涂寨#11变 | QZHA09301 | 10 | 315.84 | 黄色
1918 | 惠安县 | 南山变10kV胡厝线914 | 涂寨#12变 | 0000755505 | 10 | 343.424 | 绿色
1919 | 惠安县 | 南山变10kV胡厝线914 | 涂寨#16变 | 3M80509000027676 | 10 | 336.464 | 绿色
1920 | 惠安县 | 南山变10kV胡厝线914 | 涂寨#17变 | 3M80509000038663 | 10 | 335.348 | 绿色
1921 | 惠安县 | 南山变10kV胡厝线914 | 涂寨#1变 | QZHA09014 | 10 | 320 | 绿色
1922 | 惠安县 | 南山变10kV胡厝线914 | 涂寨#20变 | 3M80509000090554 | 10 | 122.812 | 绿色
1923 | 惠安县 | 南山变10kV胡厝线914 | 涂寨#24变 | 3501241901004034 | 10 | 282.008 | 黄色
1924 | 惠安县 | 南山变10kV胡厝线914 | 涂寨#26变 | 3506232501005027 | 10 | 290 | 绿色
1925 | 惠安县 | 南山变10kV胡厝线914 | 涂寨#28变 | 3507231401003024 | 10 | 320 | 绿色
1926 | 惠安县 | 南山变10kV胡厝线914 | 涂寨#29变 | 3505241401005007 | 10 | 504 | 绿色
1927 | 惠安县 | 南山变10kV胡厝线914 | 涂寨#3变 | QZHA09162 | 10 | 84.876 | 黄色
1928 | 惠安县 | 南山变10kV胡厝线914 | 涂寨#4变 | QZHA09152 | 10 | 334.31 | 绿色
1929 | 惠安县 | 南山变10kV胡厝线914 | 涂寨#6变 | QZHA09015 | 10 | 320 | 绿色
1930 | 惠安县 | 南山变10kV胡厝线914 | 涂寨#7变 | QZHA09056 | 10 | 269.288 | 绿色
1931 | 惠安县 | 南山变10kV胡厝线914 | 涂寨#8变 | QZHA09055 | 10 | 166.8 | 黄色
1932 | 惠安县 | 南山变10kV胡厝线914 | 涂寨#9变 | QZHA09246 | 10 | 320 | 绿色
1933 | 惠安县 | 南山变10kV黄崎线913 | 温厝#7变 | 3M80509000094468 | 10 | 320 | 绿色
1934 | 惠安县 | 南山变10kV胡厝线914 | 文笔华庭#1变 | 3M80509000130562 | 10 | 800 | 绿色
1935 | 惠安县 | 南山变10kV慧芯线912 | 下园#4变 | 0001800009 | 10 | 33.712 | 黄色
1936 | 惠安县 | 南山变10kV慧芯线912 | 下园村#1 | QZHA03272 | 10 | 337.296 | 黄色
1937 | 惠安县 | 南山变10kV慧芯线912 | 下园村#2变 | QZHA03270 | 10 | 230.484 | 黄色
1938 | 惠安县 | 南山变10kV慧芯线912 | 下园村24#变 | 3505232301001113 | 10 | 307.544 | 黄色
1939 | 惠安县 | 南山变10kV慧芯线912 | 下园村3#变 | QZHA04268 | 10 | 209.36 | 黄色
1940 | 惠安县 | 南山变10kV慧芯线912 | 下园社区#15箱式变 | 3M80509000028699 | 10 | 352.36 | 黄色
1941 | 惠安县 | 南山变10kV陈芹线911 | 新鸿基房地产“城南祥福苑”1#变 | 3M80509000021167 | 10 | 648.4 | 绿色
1942 | 惠安县 | 南山变10kV黄崎线913 | 新亭#3变 | QZHA09163 | 10 | 232.32 | 黄色
1943 | 惠安县 | 南山变10kV胡厝线914 | 新亭#5变 | 0001916008 | 10 | 160 | 绿色
1944 | 惠安县 | 南山变10kV胡厝线914 | 新亭#8变 | 3M80509000046579 | 10 | 320 | 绿色
1945 | 惠安县 | 南山变10kV胡厝线914 | 新亭#9变 | 3M80509000093310 | 10 | 293.516 | 绿色
1946 | 惠安县 | 南山变10kV陈芹线911 | 洋坑2#变（东社） | QZHA03342 | 10 | 255.248 | 黄色
1947 | 惠安县 | 南山变10kV陈芹线911 | 洋坑4#（村委会） | QZHA03380 | 10 | 272.156 | 黄色
1948 | 惠安县 | 南山变10kV陈芹线911 | 洋坑5 | QZHA03407 | 10 | 335.444 | 绿色
1949 | 惠安县 | 南山变10kV黄崎线913 | 曾厝#1变 | QZHA09042 | 10 | 194.91 | 黄色
1950 | 惠安县 | 南山变10kV黄崎线913 | 曾厝#3变 | QZHA09306 | 10 | 196.5 | 黄色
1951 | 惠安县 | 南山变10kV黄崎线913 | 曾厝#4变 | 3M80509000026683 | 10 | 284.312 | 黄色
1952 | 惠安县 | 南山变10kV黄崎线913 | 曾厝#5变 | 3M80509000046580 | 10 | 210.188 | 黄色
1953 | 惠安县 | 南山变10kV黄崎线913 | 曾厝#6变 | 3M80509000092448 | 10 | 309.632 | 黄色
1954 | 惠安县 | 南山变10kV中保线922 | 10kV君悦华庭1#配电室13#主变 | 0002224607 | 10 | 655.84 | 绿色
1955 | 惠安县 | 南山变10kV中保线922 | 10kV君悦华庭2#配电室10#主变 | 3M80509000011565 | 10 | 640 | 绿色
1956 | 惠安县 | 南山变10kV中保线922 | 10kV君悦华庭2#配电室9#主变 | 0002224594 | 10 | 676.06 | 绿色
1957 | 惠安县 | 南山变10kV芦厝线921 | 10kV匹克奥林星城#1变 | 3M80509000069816 | 10 | 800 | 黄色
1958 | 惠安县 | 南山变10kV芦厝线921 | 10kV匹克奥林星城#3变 | 3M80509000069818 | 10 | 800 | 黄色
1959 | 惠安县 | 南山变10kV芦厝线921 | 10kV匹克奥林星城#4变 | 3M80509000069819 | 10 | 800 | 黄色
1960 | 惠安县 | 南山变10kV中保线922 | 10kV盛世溪南公馆开闭所兼#1配电室#2变 | 3M80509000098633 | 10 | 833.87 | 绿色
1961 | 惠安县 | 南山变10kV中保线922 | 10kV盛世溪南公馆开闭所兼#1配电室#4变 | 3M80509000098635 | 10 | 800 | 绿色
1962 | 惠安县 | 南山变10kV廖厝线923 | 陈芹#1变 | QZHA09110 | 10 | 264.136 | 黄色
1963 | 惠安县 | 南山变10kV廖厝线923 | 陈芹#3变 | QZHA09135 | 10 | 280.36 | 黄色
1964 | 惠安县 | 南山变10kV廖厝线923 | 陈芹#4变 | 0001418503 | 10 | 320 | 绿色
1965 | 惠安县 | 南山变10kV廖厝线923 | 陈芹#5变 | 3M80509000019301 | 10 | 148.416 | 黄色
1966 | 惠安县 | 南山变10kV廖厝线923 | 陈芹#6变 | 3M80509000055827 | 10 | 320 | 绿色
1967 | 惠安县 | 南山变10kV廖厝线923 | 陈芹#7变 | 3M80509000071407 | 10 | 298.472 | 黄色
1968 | 惠安县 | 南山变10kV廖厝线923 | 陈芹#8变 | 3501230901011438 | 10 | 161.032 | 绿色
1969 | 惠安县 | 南山变10kV顶郭线924 | 互助#10变 | 3M80509000019464 | 10 | 320 | 绿色
1970 | 惠安县 | 南山变10kV顶郭线924 | 互助#11变 | 3M80509000062143 | 10 | 235.424 | 黄色
1971 | 惠安县 | 南山变10kV顶郭线924 | 互助#12变 | 3506230701005030 | 10 | 333.596 | 绿色
1972 | 惠安县 | 南山变10kV顶郭线924 | 互助#1变 | QZHA09077 | 10 | 160 | 绿色
1973 | 惠安县 | 南山变10kV顶郭线924 | 互助#2变 | QZHA09078 | 10 | 342.776 | 绿色
1974 | 惠安县 | 南山变10kV顶郭线924 | 互助#3变 | QZHA09003 | 10 | 147.022 | 黄色
1975 | 惠安县 | 南山变10kV顶郭线924 | 互助#4变 | QZHA09008 | 10 | 320 | 绿色
1976 | 惠安县 | 南山变10kV顶郭线924 | 互助#5变 | QZHA09004 | 10 | 265.224 | 绿色
1977 | 惠安县 | 南山变10kV顶郭线924 | 互助#6变 | QZHA09252 | 10 | 320 | 绿色
1978 | 惠安县 | 南山变10kV顶郭线924 | 互助#7变 | QZHA09263 | 10 | 320 | 绿色
1979 | 惠安县 | 南山变10kV顶郭线924 | 互助#9变 | 3M80509000019463 | 10 | 160 | 绿色
1980 | 惠安县 | 南山变10kV中保线922 | 君悦华庭1#配电室12#主变 | 3M80509000011566 | 10 | 640 | 绿色
1981 | 惠安县 | 南山变10kV中保线922 | 坑南#5变 | 3M80509000020821 | 10 | 17.512 | 黄色
1982 | 惠安县 | 南山变10kV廖厝线923 | 灵山#1变 | QZHA09130 | 10 | 149.144 | 黄色
1983 | 惠安县 | 南山变10kV廖厝线923 | 灵山#2变 | QZHA09131 | 10 | 160 | 绿色
1984 | 惠安县 | 南山变10kV廖厝线923 | 灵山#3变 | QZHA09277 | 10 | 172.512 | 绿色
1985 | 惠安县 | 南山变10kV廖厝线923 | 灵山#4变 | 3M80509000044295 | 10 | 304.481 | 绿色
1986 | 惠安县 | 南山变10kV廖厝线923 | 灵山#5变 | 3M80509000044296 | 10 | 269.936 | 黄色
1987 | 惠安县 | 南山变10kV芦厝线921 | 螺阳镇工农村10#变 | 3M80509000033806 | 10 | 169.736 | 黄色
1988 | 惠安县 | 南山变10kV芦厝线921 | 螺阳镇工农村12#变 | 3M80509000033807 | 10 | 212.012 | 黄色
1989 | 惠安县 | 南山变10kV芦厝线921 | 螺阳镇工农村14#变 | 3M80509000001247 | 10 | 196.508 | 黄色
1990 | 惠安县 | 南山变10kV芦厝线921 | 螺阳镇工农村6#变 | QZHA03029 | 10 | 52.06 | 黄色
1991 | 惠安县 | 南山变10kV芦厝线921 | 匹克奥林华庭#1变 | 3M80509000143392 | 10 | 800 | 黄色
1992 | 惠安县 | 南山变10kV芦厝线921 | 匹克奥林华庭#3变 | 3M80509000143394 | 10 | 807.47 | 黄色
1993 | 惠安县 | 南山变10kV芦厝线921 | 匹克奥林华庭#5变 | 3511232001005001 | 10 | 642.4 | 黄色
1994 | 惠安县 | 南山变10kV芦厝线921 | 匹克奥林华庭#7变 | 3M80509000146493 | 10 | 642.16 | 黄色
1995 | 惠安县 | 南山变10kV中保线922 | 前型村#1变 | QZHA03273 | 10 | 211.152 | 黄色
1996 | 惠安县 | 南山变10kV中保线922 | 前型村#3变 | 3M80509000047625 | 10 | 195.644 | 黄色
1997 | 惠安县 | 南山变10kV顶郭线924 | 山尾#11变 | 3506230701000003 | 10 | 327.368 | 绿色
1998 | 惠安县 | 南山变10kV顶郭线924 | 山尾#12变 | 3512222201001509 | 10 | 320.612 | 绿色
1999 | 惠安县 | 南山变10kV顶郭线924 | 山尾#2变 | QZHA09175 | 10 | 251.208 | 黄色
2000 | 惠安县 | 南山变10kV顶郭线924 | 山尾#3变 | QZHA09137 | 10 | 290 | 绿色
2001 | 惠安县 | 南山变10kV顶郭线924 | 山尾#4变 | QZHA09010 | 10 | 309.632 | 黄色
2002 | 惠安县 | 南山变10kV顶郭线924 | 山尾#5变 | QZHA09136 | 10 | 108.088 | 黄色
2003 | 惠安县 | 南山变10kV顶郭线924 | 山尾#7变 | 0001767008 | 10 | 319.58 | 黄色
2004 | 惠安县 | 南山变10kV顶郭线924 | 山尾#8变 | 3M80509000038880 | 10 | 340.532 | 绿色
2005 | 惠安县 | 南山变10kV顶郭线924 | 山尾村#13变 | 3510240701004001 | 10 | 252 | 绿色
2006 | 惠安县 | 南山变10kV顶郭线924 | 山尾村14#变 | 3506241201004012 | 10 | 320 | 绿色
2007 | 惠安县 | 南山变10kV廖厝线923 | 上村#6变 | 3M80509000020386 | 10 | 284.504 | 黄色
2008 | 惠安县 | 南山变10kV廖厝线923 | 上村#8变 | 3M80509000062150 | 10 | 266.984 | 黄色
2009 | 惠安县 | 南山变10kV顶郭线924 | 涂寨#14变 | 0001767007 | 10 | 320 | 绿色
2010 | 惠安县 | 南山变10kV顶郭线924 | 涂寨#18变 | 3M80509000038619 | 10 | 320 | 绿色
2011 | 惠安县 | 南山变10kV顶郭线924 | 涂寨#19变 | 3M80509000073541 | 10 | 338.216 | 绿色
2012 | 惠安县 | 南山变10kV顶郭线924 | 涂寨#2变 | QZHA09151 | 10 | 51.968 | 黄色
2013 | 惠安县 | 南山变10kV廖厝线923 | 温厝#1变 | QZHA09039 | 10 | 148.776 | 黄色
2014 | 惠安县 | 南山变10kV廖厝线923 | 温厝#2变 | QZHA09038 | 10 | 292.04 | 黄色
2015 | 惠安县 | 南山变10kV廖厝线923 | 温厝#3变 | QZHA09294 | 10 | 260.216 | 黄色
2016 | 惠安县 | 南山变10kV廖厝线923 | 温厝#4变 | 3M80509000060893 | 10 | 320 | 绿色
2017 | 惠安县 | 南山变10kV廖厝线923 | 温厝#5变 | 3M80509000060896 | 10 | 314.776 | 黄色
2018 | 惠安县 | 南山变10kV廖厝线923 | 温厝#6变 | 3M80509000062964 | 10 | 53.02 | 黄色
2019 | 惠安县 | 南山变10kV中保线922 | 溪南村#7变 | 3M80509000047626 | 10 | 166.256 | 黄色
2020 | 惠安县 | 南山变10kV顶郭线924 | 新亭#1变 | QZHA09166 | 10 | 235.85 | 黄色
2021 | 惠安县 | 南山变10kV顶郭线924 | 新亭#2变 | QZHA09167 | 10 | 294.704 | 黄色
2022 | 惠安县 | 南山变10kV顶郭线924 | 新亭#4变 | 0001161515 | 10 | 322.232 | 绿色
2023 | 惠安县 | 南山变10kV顶郭线924 | 新亭#6变 | 3M80509000009722 | 10 | 304.664 | 黄色
2024 | 惠安县 | 南山变10kV顶郭线924 | 新亭#7变 | 3M80509000019462 | 10 | 151.06 | 黄色
2025 | 惠安县 | 南山变10kV芦厝线921 | 洋坑3#（杜厝）变 | QZHA03341 | 10 | 68.944 | 黄色
2026 | 惠安县 | 南山变10kV芦厝线921 | 洋坑9#变 | 3M80509000040113 | 10 | 270.216 | 黄色
2027 | 惠安县 | 南山变10kV廖厝线923 | 曾厝#2变 | QZHA09180 | 10 | 252 | 绿色
2028 | 惠安县 | 南山变10kV顶郭线924 | 庄内#1变 | QZHA09125 | 10 | 204.22 | 绿色
2029 | 惠安县 | 南山变10kV顶郭线924 | 庄内#2变 | QZHA09124 | 10 | 105.14 | 黄色
2030 | 惠安县 | 南山变10kV顶郭线924 | 庄内#3变 | 3M80509000023461 | 10 | 217.888 | 黄色
2031 | 惠安县 | 南山变10kV顶郭线924 | 庄内#4变 | 3M80509000027537 | 10 | 171.624 | 黄色
2032 | 惠安县 | 南山变10kV顶郭线924 | 庄内#5变 | 3M80509000042799 | 10 | 254.624 | 黄色
2033 | 惠安县 | 南山变10kV顶郭线924 | 庄内#6变 | 3M80509000143913 | 10 | 320 | 绿色
2034 | 惠安县 | 南山变10kV顶郭线924 | 庄内#8变 | 3509240901008006 | 10 | 211.656 | 黄色
2035 | 惠安县 | 美仁变10kV金石线614 | 10kV嘉惠片区A1地块#2配电室5#变 | 3M80509000022746 | 10 | 650.224 | 绿色
2036 | 惠安县 | 美仁变10kV金石线614 | 10kV嘉惠片区A1地块#2配电室6#变 | 3M80509000022747 | 10 | 640 | 绿色
2037 | 惠安县 | 美仁变10kV金石线614 | 10kV嘉惠片区A1地块#2配电室7#变 | 3M80509000022748 | 10 | 406.256 | 绿色
2038 | 惠安县 | 美仁变10kV金石线614 | 10kV嘉惠片区A1地块#2配电室8#变 | 3M80509000022749 | 10 | 413.632 | 绿色
2039 | 惠安县 | 美仁变10kV金石线614 | 10kV嘉惠片区A1地块开闭所兼1#配电室（四遥）1#变 | 3M80509000022742 | 10 | 677.08 | 绿色
2040 | 惠安县 | 美仁变10kV金石线614 | 10kV嘉惠片区A1地块开闭所兼1#配电室（四遥）3#变 | 3M80509000022744 | 10 | 640 | 绿色
2041 | 惠安县 | 美仁变10kV林口线616 | 10kV嘉惠片区C地块配电室（四遥）惠安建设开发有限公司嘉惠片区C地块1#变 | 3M80509000023121 | 10 | 653.032 | 黄色
2042 | 惠安县 | 美仁变10kV科山线617 | 10kV金石花园小区#1变 | 3M80509000059130 | 10 | 691.87 | 绿色
2043 | 惠安县 | 美仁变10kV科山线617 | 10kV金石花园小区#2变 | 3M80509000059127 | 10 | 640 | 绿色
2044 | 惠安县 | 美仁变10kV科山线617 | 10kV金石花园小区#4变 | 3M80509000059128 | 10 | 698.59 | 绿色
2045 | 惠安县 | 美仁变10kV科山线617 | 10kV金石花园小区#5变 | 3M80509000059129 | 10 | 800 | 绿色
2046 | 惠安县 | 美仁变10kV金石线614 | 10kV世纪峻园1#变 | 3M80509000025053 | 10 | 520.56 | 绿色
2047 | 惠安县 | 美仁变10kV金石线614 | 10kV世纪峻园4#变 | 3M80509000025056 | 10 | 520.28 | 绿色
2048 | 惠安县 | 美仁变10kV金石线614 | 10kV世纪峻园二期开闭所兼#1配电室（四遥）10kV世纪峻园二期1#变 | 3M80509000037320 | 10 | 669.46 | 绿色
2049 | 惠安县 | 美仁变10kV科山线617 | 10kV驿顶#1箱式变 | 3M80509000058045 | 10 | 511.58 | 绿色
2050 | 惠安县 | 美仁变10kV油园线615 | 坝下村#5变 | QZHA2217493 | 10 | 184.96 | 黄色
2051 | 惠安县 | 美仁变10kV后郭线612 | 赤土村1#变 | QZHA17075 | 10 | 196.336 | 黄色
2052 | 惠安县 | 美仁变10kV后郭线612 | 赤土村2#变 | QZHA17058 | 10 | 74.632 | 黄色
2053 | 惠安县 | 美仁变10kV后郭线612 | 赤土村6#变 | 3M80509000038639 | 10 | 75.368 | 黄色
2054 | 惠安县 | 美仁变10kV后郭线612 | 赤土村8#变 | 3M80509000113388 | 10 | 80.998 | 黄色
2055 | 惠安县 | 美仁变10kV后郭线612 | 赤土村9#变 | 3508232601004001 | 10 | 138.304 | 黄色
2056 | 惠安县 | 美仁变10kV林口线616 | 达利房地产1#变 | 3M80509000019365 | 10 | 800 | 黄色
2057 | 惠安县 | 美仁变10kV林口线616 | 达利房地产2#变 | 3M80509000019381 | 10 | 640 | 黄色
2058 | 惠安县 | 美仁变10kV林口线616 | 达利房地产3#变 | 3M80509000019364 | 10 | 800 | 黄色
2059 | 惠安县 | 美仁变10kV后郭线612 | 东篱1#变 | 3M80509000025126 | 10 | 640 | 黄色
2060 | 惠安县 | 美仁变10kV后郭线612 | 东篱2#变 | 3M80509000025127 | 10 | 681.328 | 黄色
2061 | 惠安县 | 美仁变10kV后郭线612 | 东篱3#变 | 3M80509000025128 | 10 | 640 | 黄色
2062 | 惠安县 | 美仁变10kV后郭线612 | 东篱4#变 | 3M80509000025129 | 10 | 698.368 | 黄色
2063 | 惠安县 | 美仁变10kV科山线617 | 东南5#变 | 0001947971 | 10 | 171.01 | 绿色
2064 | 惠安县 | 美仁变10kV科山线617 | 福建省惠安东南房地产有限公司（东南豪苑1#变） | 3M80509000055183 | 10 | 648.37 | 绿色
2065 | 惠安县 | 美仁变10kV科山线617 | 福建省惠安东南房地产有限公司（东南豪苑3#变） | 3M80509000055185 | 10 | 640 | 绿色
2066 | 惠安县 | 美仁变10kV后郭线612 | 甘泉居2#变 | 3M80509000074631 | 10 | 640 | 黄色
2067 | 惠安县 | 美仁变10kV后郭线612 | 格园新村1#变 | 3M80509000025285 | 10 | 405.664 | 黄色
2068 | 惠安县 | 美仁变10kV后郭线612 | 格园新村2#变 | 3M80509000025286 | 10 | 402.992 | 黄色
2069 | 惠安县 | 美仁变10kV林口线616 | 恒大华府1#变 | 3504231801001255 | 10 | 811.49 | 黄色
2070 | 惠安县 | 美仁变10kV林口线616 | 恒大华府3#变 | 3504231801001259 | 10 | 806.78 | 黄色
2071 | 惠安县 | 美仁变10kV林口线616 | 恒大华府5#变 | 3504231801001263 | 10 | 790.7 | 黄色
2072 | 惠安县 | 美仁变10kV林口线616 | 恒大华府7#变 | 3504231801000214 | 10 | 801.02 | 黄色
2073 | 惠安县 | 美仁变10kV林口线616 | 恒大华府9#变 | 3504231801002208 | 10 | 495.76 | 黄色
2074 | 惠安县 | 美仁变10kV后郭线612 | 后垵5#变 | 3M80509000020861 | 10 | 61.312 | 黄色
2075 | 惠安县 | 美仁变10kV油园线615 | 后垵村#4变 | 3M80509000010101 | 10 | 109.84 | 黄色
2076 | 惠安县 | 美仁变10kV油园线615 | 后垵村1#变 | QZHA17062 | 10 | 153.816 | 黄色
2077 | 惠安县 | 美仁变10kV油园线615 | 后垵村2#变 | QZHA17064 | 10 | 289.016 | 黄色
2078 | 惠安县 | 美仁变10kV油园线615 | 后垵村3#变 | QZHA17163 | 10 | 87.68 | 黄色
2079 | 惠安县 | 美仁变10kV油园线615 | 后垵村7#变 | 3M80509000019509 | 10 | 94.288 | 黄色
2080 | 惠安县 | 美仁变10kV后郭线612 | 后垵村9#变 | 3505243001005021 | 10 | 111.464 | 黄色
2081 | 惠安县 | 美仁变10kV后郭线612 | 后郭1#变 | QZHA17055 | 10 | 302.664 | 黄色
2082 | 惠安县 | 美仁变10kV后郭线612 | 后郭2#变 | QZHA16081 | 10 | 219.28 | 黄色
2083 | 惠安县 | 美仁变10kV后郭线612 | 后郭3# | 0000716008 | 10 | 130.192 | 黄色
2084 | 惠安县 | 美仁变10kV后郭线612 | 后郭5#变 | 3M80509000097954 | 10 | 320 | 黄色
2085 | 惠安县 | 美仁变10kV后郭线612 | 后郭6#变 | 3511241101005002 | 10 | 115 | 黄色
2086 | 惠安县 | 美仁变10kV省吟线610 | 后西村13#变 | 3M80509000088911 | 10 | 224.6 | 黄色
2087 | 惠安县 | 美仁变10kV诗口线619 | 接待1#变 | QZHA16006 | 10 | 215.412 | 黄色
2088 | 惠安县 | 美仁变10kV诗口线619 | 接待5#变 | QZHA16005 | 10 | 185.028 | 黄色
2089 | 惠安县 | 美仁变10kV油园线615 | 金色新城2#变 | 3M80509000017342 | 10 | 647.968 | 黄色
2090 | 惠安县 | 美仁变10kV后郭线612 | 君悦山庄三四期小区10#变 | 3M80509000132660 | 10 | 640 | 黄色
2091 | 惠安县 | 美仁变10kV后郭线612 | 君悦山庄三四期小区11#变 | 3M80509000132661 | 10 | 640 | 黄色
2092 | 惠安县 | 美仁变10kV后郭线612 | 君悦山庄三四期小区2#变 | 3M80509000132656 | 10 | 640 | 黄色
2093 | 惠安县 | 美仁变10kV后郭线612 | 君悦山庄三四期小区3#变 | 3M80509000132657 | 10 | 649.72 | 黄色
2094 | 惠安县 | 美仁变10kV后郭线612 | 君悦山庄三四期小区6#变 | 3505230401002215 | 10 | 640 | 黄色
2095 | 惠安县 | 美仁变10kV后郭线612 | 君悦山庄三四期小区8#变 | 3505230401000216 | 10 | 640.12 | 黄色
2096 | 惠安县 | 美仁变10kV后郭线612 | 君悦山庄三四期小区站用1#变 | 3M80509000132653 | 10 | 24 | 黄色
2097 | 惠安县 | 美仁变10kV后郭线612 | 君悦山庄五期1#开闭所兼配电室2#变 | 3511242601008004 | 10 | 640 | 黄色
2098 | 惠安县 | 美仁变10kV后郭线612 | 君悦山庄一期1#变 | 3M80509000048420 | 10 | 640 | 黄色
2099 | 惠安县 | 美仁变10kV后郭线612 | 君悦山庄一期3#变 | 3M80509000048421 | 10 | 640 | 黄色
2100 | 惠安县 | 美仁变10kV科山线617 | 科山花园二期#1变 | 3M80509000068688 | 10 | 640 | 绿色
2101 | 惠安县 | 美仁变10kV科山线617 | 科山花园二期#2变 | 3M80509000068690 | 10 | 640 | 绿色
2102 | 惠安县 | 美仁变10kV科山线617 | 科山花园二期#3变 | 3M80509000068691 | 10 | 640 | 绿色
2103 | 惠安县 | 美仁变10kV科山线617 | 科山花园二期#4变 | 3M80509000068689 | 10 | 640 | 绿色
2104 | 惠安县 | 美仁变10kV科山线617 | 科山花园一期#1变 | 3M80509000145759 | 10 | 640 | 绿色
2105 | 惠安县 | 美仁变10kV科山线617 | 科山花园一期#3变 | 3504231201002186 | 10 | 640 | 绿色
2106 | 惠安县 | 美仁变10kV林口线616 | 林口1#变 | QZHA17013 | 10 | 42.768 | 黄色
2107 | 惠安县 | 美仁变10kV林口线616 | 林口村6#变 | 3M80509000018361 | 10 | 300.176 | 黄色
2108 | 惠安县 | 美仁变10kV科山线617 | 林口村9#变 | 3M80509000137808 | 10 | 246.332 | 黄色
2109 | 惠安县 | 美仁变10kV后郭线612 | 龙谷山房#1变 | 3M80509000134902 | 10 | 640 | 黄色
2110 | 惠安县 | 美仁变10kV油园线615 | 美仁2#变 | QZHA17073 | 10 | 167.176 | 黄色
2111 | 惠安县 | 美仁变10kV油园线615 | 美仁9#变 | 3M80509000027658 | 10 | 172.352 | 黄色
2112 | 惠安县 | 美仁变10kV林口线616 | 美仁变电站（美仁7#变） | QZHA2052482 | 10 | 166.288 | 黄色
2113 | 惠安县 | 美仁变10kV油园线615 | 美仁村1# | QZHA17018 | 10 | 191.352 | 黄色
2114 | 惠安县 | 美仁变10kV油园线615 | 美仁村10#变 | 3M80509000061393 | 10 | 321.128 | 黄色
2115 | 惠安县 | 美仁变10kV后郭线612 | 美仁村11#变 | 3503241601005001 | 10 | 166.36 | 黄色
2116 | 惠安县 | 美仁变10kV油园线615 | 美仁村12#变 | 3503241401004018 | 10 | 0 | 红色
2117 | 惠安县 | 美仁变10kV油园线615 | 美仁村3#变 | QZHA17074 | 10 | 326.648 | 黄色
2118 | 惠安县 | 美仁变10kV油园线615 | 美仁村6#变 | QZHA1955546 | 10 | 183.104 | 黄色
2119 | 惠安县 | 美仁变10kV油园线615 | 美仁村8#变 | 3M80509000019508 | 10 | 89.296 | 黄色
2120 | 惠安县 | 美仁变10kV后郭线612 | 南山院子小区开闭所兼配电室2#变 | 3511241301025001 | 10 | 640 | 黄色
2121 | 惠安县 | 美仁变10kV科山线617 | 欧景帝苑10 | 3M80509000021291 | 10 | 640 | 绿色
2122 | 惠安县 | 美仁变10kV科山线617 | 欧景帝苑9 | 3M80509000021290 | 10 | 676.408 | 绿色
2123 | 惠安县 | 美仁变10kV汾阳Ⅱ线611 | 前郭6#变 | 3M80509000011745 | 10 | 201.672 | 黄色
2124 | 惠安县 | 美仁变10kV省吟线610 | 前郭7#变 | 3M80509000021168 | 10 | 279.356 | 黄色
2125 | 惠安县 | 美仁变10kV省吟线610 | 前郭8#变 | 3M80509000054075 | 10 | 233.312 | 黄色
2126 | 惠安县 | 美仁变10kV省吟线610 | 前郭村洋坑2#变 | QZHA16024 | 10 | 332.624 | 黄色
2127 | 惠安县 | 美仁变10kV科山线617 | 泉州兴隆房地产开发有限公司（欧景帝苑A区）1#变 | 3M80509000039320 | 10 | 688.048 | 绿色
2128 | 惠安县 | 美仁变10kV科山线617 | 泉州兴隆房地产开发有限公司（欧景帝苑A区）2#变 | 3M80509000039321 | 10 | 640 | 绿色
2129 | 惠安县 | 美仁变10kV科山线617 | 泉州兴隆房地产开发有限公司（欧景帝苑A区）3#变 | 3M80509000039322 | 10 | 722.752 | 绿色
2130 | 惠安县 | 美仁变10kV科山线617 | 泉州兴隆房地产开发有限公司（欧景帝苑A区）4#变 | 3M80509000039323 | 10 | 640 | 绿色
2131 | 惠安县 | 美仁变10kV林口线616 | 石码11#变 | 3M80509000053818 | 10 | 270.32 | 黄色
2132 | 惠安县 | 美仁变10kV林口线616 | 石码2 | QZHA17010 | 10 | 167.472 | 黄色
2133 | 惠安县 | 美仁变10kV林口线616 | 石码3变 | QZHA17011 | 10 | 161.77 | 黄色
2134 | 惠安县 | 美仁变10kV林口线616 | 石码5# | QZHA17071 | 10 | 36.376 | 黄色
2135 | 惠安县 | 美仁变10kV林口线616 | 石码7 | QZHA17143 | 10 | 199.928 | 黄色
2136 | 惠安县 | 美仁变10kV林口线616 | 石码8#变 | 3M80509000011481 | 10 | 199.278 | 黄色
2137 | 惠安县 | 美仁变10kV林口线616 | 石码9#变 | 3M80509000023441 | 10 | 207 | 黄色
2138 | 惠安县 | 美仁变10kV林口线616 | 石码村10#变 | 3M80509000060955 | 10 | 323.132 | 黄色
2139 | 惠安县 | 美仁变10kV油园线615 | 油园#4变 | QZHA17096 | 10 | 160.784 | 黄色
2140 | 惠安县 | 美仁变10kV油园线615 | 油园1#变 | QZHA17023 | 10 | 139.82 | 黄色
2141 | 惠安县 | 美仁变10kV油园线615 | 油园12#变 | 3507240201007018 | 10 | 365.64 | 黄色
2142 | 惠安县 | 美仁变10kV油园线615 | 油园2#变 | QZHA17024 | 10 | 213.4 | 黄色
2143 | 惠安县 | 美仁变10kV油园线615 | 油园5# | QZHA17137 | 10 | 252 | 黄色
2144 | 惠安县 | 美仁变10kV油园线615 | 油园8#变 | 3M80509000053965 | 10 | 254.744 | 黄色
2145 | 惠安县 | 美仁变10kV油园线615 | 油园村9#变 | 3M80509000062809 | 10 | 112.016 | 黄色
2146 | 惠安县 | 美仁变10kV企塘线624 | 10kV凤凰城二期#4配电室#11变 | 3M80509000061299 | 10 | 678.67 | 绿色
2147 | 惠安县 | 美仁变10kV企塘线624 | 10kV凤凰城二期#4配电室#13变 | 3M80509000061301 | 10 | 679.12 | 绿色
2148 | 惠安县 | 美仁变10kV企塘线624 | 10kV凤凰城三期#16变 | 3M80509000074309 | 10 | 504 | 绿色
2149 | 惠安县 | 美仁变10kV企塘线624 | 10kV凤凰城三期#18变 | 3M80509000074291 | 10 | 541.44 | 绿色
2150 | 惠安县 | 美仁变10kV企塘线624 | 10kV凤凰城三期#19变 | 3M80509000074292 | 10 | 527.6 | 绿色
2151 | 惠安县 | 美仁变10kV企塘线624 | 10kV凤凰城三期#21变 | 3M80509000074311 | 10 | 528.2 | 绿色
2152 | 惠安县 | 美仁变10kV企塘线624 | 10kV凤凰城一期#1配电室1#变 | 3M80509000036559 | 10 | 688.78 | 绿色
2153 | 惠安县 | 美仁变10kV企塘线624 | 10kV凤凰城一期#1配电室3#变 | 3M80509000036579 | 10 | 418.752 | 绿色
2154 | 惠安县 | 美仁变10kV企塘线624 | 10kV凤凰城一期#2配电室5#变 | 3M80509000036580 | 10 | 696.97 | 绿色
2155 | 惠安县 | 美仁变10kV企塘线624 | 10kV凤凰城一期#3配电室7#变 | 3M80509000036582 | 10 | 683.26 | 绿色
2156 | 惠安县 | 美仁变10kV企塘线624 | 10kV嘉惠片区C地块配电室（四遥）惠安建设开发有限公司嘉惠片区C地块2#变 | 3M80509000023122 | 10 | 664.696 | 绿色
2157 | 惠安县 | 美仁变10kV企塘线624 | 10kV聚景山庄#1变 | 3M80509000066545 | 10 | 800 | 绿色
2158 | 惠安县 | 美仁变10kV企塘线624 | 10kV聚景山庄#3变 | 3M80509000066547 | 10 | 800 | 绿色
2159 | 惠安县 | 美仁变10kV世纪线627 | 10kV欧景帝苑B区#2变 | 3M80509000044624 | 10 | 504 | 绿色
2160 | 惠安县 | 美仁变10kV世纪线627 | 10kV欧景帝苑B区#4变 | 3M80509000044625 | 10 | 504 | 绿色
2161 | 惠安县 | 美仁变10kV世纪线627 | 10kV欧景帝苑B区#6变 | 3M80509000044626 | 10 | 640 | 绿色
2162 | 惠安县 | 美仁变10kV世纪线627 | 10kV世纪星城小区1#配电室（四遥）世纪星城2#变 | 3M80509000018982 | 10 | 831.68 | 绿色
2163 | 惠安县 | 美仁变10kV企塘线624 | 10kV万盛凤凰城四期#2变 | 3M80509000145337 | 10 | 805.34 | 绿色
2164 | 惠安县 | 美仁变10kV南坑线629 | 东风17#变 | 3M80509000039419 | 10 | 335.492 | 绿色
2165 | 惠安县 | 美仁变10kV企塘线624 | 凤凰城一期#3配电室9#变 | 3M80509000036602 | 10 | 440.496 | 绿色
2166 | 惠安县 | 美仁变10kV聚龙线622 | 福缘居#2变 | 3M80509000131458 | 10 | 800 | 绿色
2167 | 惠安县 | 美仁变10kV聚龙线622 | 福缘居#4变 | 3M80509000131460 | 10 | 800 | 绿色
2168 | 惠安县 | 美仁变10kV聚龙线622 | 后郭4#变 | 3M80509000024926 | 10 | 325.004 | 绿色
2169 | 惠安县 | 美仁变10kV富邦线620 | 后西村10#变 | 3M80509000062683 | 10 | 239.756 | 黄色
2170 | 惠安县 | 美仁变10kV富邦线620 | 黄塘1#变 | QZHA16018 | 10 | 260.696 | 黄色
2171 | 惠安县 | 美仁变10kV富邦线620 | 黄塘10#变 | 3M80509000044960 | 10 | 297.344 | 黄色
2172 | 惠安县 | 美仁变10kV富邦线620 | 黄塘2 | QZHA16019 | 10 | 309.32 | 黄色
2173 | 惠安县 | 美仁变10kV富邦线620 | 黄塘3#变 | QZHA16193 | 10 | 179.528 | 黄色
2174 | 惠安县 | 美仁变10kV富邦线620 | 黄塘7#变 | 3M80509000044959 | 10 | 338.012 | 绿色
2175 | 惠安县 | 美仁变10kV富邦线620 | 黄塘9#变 | 3M80509000040200 | 10 | 320.66 | 绿色
2176 | 惠安县 | 美仁变10kV南坑线629 | 接待2# | QZHA16007 | 10 | 172.288 | 绿色
2177 | 惠安县 | 美仁变10kV南坑线629 | 接待村4#变 | QZHA16008 | 10 | 219.404 | 黄色
2178 | 惠安县 | 美仁变10kV南坑线629 | 接待村7#变 | 3M80509000063068 | 10 | 51.128 | 黄色
2179 | 惠安县 | 美仁变10kV达利Ⅰ线628 | 接待村8#变 | 3M80509000084811 | 10 | 329.48 | 绿色
2180 | 惠安县 | 美仁变10kV聚龙线622 | 聚龙小镇A8配电室7#变（陶然新村） | QZHA2277548 | 10 | 640 | 绿色
2181 | 惠安县 | 美仁变10kV聚龙线622 | 聚龙小镇A8配电室8#变（陶然新村） | 3M80509000013942 | 10 | 655.32 | 绿色
2182 | 惠安县 | 美仁变10kV聚龙线622 | 聚龙小镇C2区配电室1#变（陶然新村） | QZHA2224953 | 10 | 640 | 绿色
2183 | 惠安县 | 美仁变10kV聚龙线622 | 聚龙小镇C2区配电室2#变（陶然新村） | 3M80509000013943 | 10 | 640 | 绿色
2184 | 惠安县 | 美仁变10kV聚龙线622 | 聚龙小镇C2区配电室3#变（陶然新村） | QZHA2256038 | 10 | 648.12 | 绿色
2185 | 惠安县 | 美仁变10kV聚龙线622 | 聚龙小镇陶然居2#配电室3#变（陶然居） | QZHA2267509 | 10 | 640 | 绿色
2186 | 惠安县 | 美仁变10kV聚龙线622 | 聚龙小镇陶然居2#配电室4#变（陶然居） | 3M80509000010463 | 10 | 640 | 绿色
2187 | 惠安县 | 美仁变10kV杏林线626 | 林口3#变 | QZHA16217 | 10 | 284 | 黄色
2188 | 惠安县 | 美仁变10kV达利Ⅰ线628 | 林口5#变 | QZHA2240238 | 10 | 193.54 | 黄色
2189 | 惠安县 | 美仁变10kV达利Ⅰ线628 | 林口7#变 | 3M80509000027696 | 10 | 155.32 | 黄色
2190 | 惠安县 | 美仁变10kV达利Ⅰ线628 | 林口村2# | QZHA17054 | 10 | 140.976 | 黄色
2191 | 惠安县 | 美仁变10kV达利Ⅰ线628 | 林口村4#变 | QZHA1947664 | 10 | 188.444 | 黄色
2192 | 惠安县 | 美仁变10kV杏林线626 | 美仁4#变 | QZHA17072 | 10 | 43.28 | 黄色
2193 | 惠安县 | 美仁变10kV南坑线629 | 美仁5#变 | 3512220801003719 | 10 | 320 | 绿色
2194 | 惠安县 | 美仁变10kV世纪线627 | 欧景帝苑A-1区#2变 | 3503230901003064 | 10 | 640 | 绿色
2195 | 惠安县 | 美仁变10kV富邦线620 | 前郭1#变 | QZHA16022 | 10 | 320 | 绿色
2196 | 惠安县 | 美仁变10kV富邦线620 | 前郭3# | QZHA16023 | 10 | 308.384 | 黄色
2197 | 惠安县 | 美仁变10kV汾阳Ⅰ线621 | 前郭5#农网变 | 0001954358 | 10 | 208.34 | 黄色
2198 | 惠安县 | 美仁变10kV汾阳Ⅰ线621 | 前郭村11#变 | 3510240301005001 | 10 | 229.34 | 黄色
2199 | 惠安县 | 美仁变10kV杏林线626 | 石码#4 | QZHA17014 | 10 | 135.188 | 黄色
2200 | 惠安县 | 美仁变10kV杏林线626 | 石码村12#变 | 3M80509000062801 | 10 | 249.7 | 黄色
2201 | 惠安县 | 美仁变10kV杏林线626 | 石码村13#变 | 3506232501005036 | 10 | 157.124 | 黄色
2202 | 惠安县 | 美仁变10kV杏林线626 | 石码村14#变 | 3M80509000085963 | 10 | 321.392 | 黄色
2203 | 惠安县 | 美仁变10kV世纪线627 | 世纪星城5#变 | 3M80509000018985 | 10 | 839.24 | 绿色
2204 | 惠安县 | 美仁变10kV聚龙线622 | 陶然居11#变 | 3M80509000055066 | 10 | 512.48 | 绿色
2205 | 惠安县 | 美仁变10kV聚龙线622 | 陶然居12#变 | 3M80509000055068 | 10 | 483.74 | 黄色
2206 | 惠安县 | 美仁变10kV聚龙线622 | 陶然居13#变 | 3M80509000055069 | 10 | 512.38 | 绿色
2207 | 惠安县 | 美仁变10kV聚龙线622 | 陶然居14#变 | 3M80509000055070 | 10 | 503.12 | 黄色
2208 | 惠安县 | 美仁变10kV聚龙线622 | 陶然居6#变 | 3M80509000027957 | 10 | 320 | 绿色
2209 | 惠安县 | 美仁变10kV世纪线627 | 天山广场1#变 | 3M80509000017521 | 10 | 640 | 绿色
2210 | 惠安县 | 美仁变10kV世纪线627 | 天山广场3#变 | 3M80509000017522 | 10 | 640 | 绿色
2211 | 惠安县 | 美仁变10kV企塘线624 | 新霞社区#21变 | 3M80509000073853 | 10 | 160 | 绿色
2212 | 惠安县 | 美仁变10kV企塘线624 | 新霞社区#22变 | 3M80509000073854 | 10 | 160 | 绿色
2213 | 惠安县 | 美仁变10kV企塘线624 | 新霞社区3#箱式变 | 3M80509000025067 | 10 | 504 | 绿色
2214 | 惠安县 | 洛阳变10kV洛阳西线915 | 世茂云著#10变 | 3510231201004056 | 10 | 642.04 | 绿色
2215 | 惠安县 | 洛阳变10kV洛阳西线915 | 世茂云著#12变 | 3510231201004057 | 10 | 640 | 绿色
2216 | 惠安县 | 洛阳变10kV洛阳西线915 | 世茂云著#14变 | 3510231201004058 | 10 | 649.36 | 绿色
2217 | 惠安县 | 洛阳变10kV洛阳西线915 | 世茂云著#16变 | 3510231201004059 | 10 | 645.52 | 绿色
2218 | 惠安县 | 洛阳变10kV洛阳西线915 | 世茂云著#18变 | 3510231201005037 | 10 | 642.97 | 绿色
2219 | 惠安县 | 洛阳变10kV洛阳西线915 | 世茂云著#2变 | 3510231201004048 | 10 | 504.94 | 绿色
2220 | 惠安县 | 洛阳变10kV洛阳西线915 | 世茂云著#4变 | 3510231201004050 | 10 | 512.42 | 绿色
2221 | 惠安县 | 洛阳变10kV洛阳西线915 | 世茂云著#6变 | 3510231201004052 | 10 | 644.95 | 绿色
2222 | 惠安县 | 洛阳变10kV洛阳西线915 | 世茂云著#8变 | 3510231201004054 | 10 | 644.08 | 绿色
2223 | 惠安县 | 洛阳变10kV后西线923 | 碧岭1#变 | QZHA16091 | 10 | 318.192 | 黄色
2224 | 惠安县 | 洛阳变10kV后西线923 | 碧岭4#变 | QZHA15468 | 10 | 76.968 | 黄色
2225 | 惠安县 | 洛阳变10kV后西线923 | 碧岭新厝2#变 | QZHA16074 | 10 | 162.8 | 黄色
2226 | 惠安县 | 洛阳变10kV后西线923 | 碧岭埕围3#变 | QZHA16092 | 10 | 267.08 | 黄色
2227 | 惠安县 | 洛阳变10kV谢厝线927 | 洛阳镇上曾村#5变 | 3M80509000062836 | 10 | 320 | 黄色
2228 | 惠安县 | 洛阳变10kV谢厝线927 | 南惠高速上田服务区公共充电站1#变（惠安方向） | 3M80509000127312 | 10 | 504 | 黄色
2229 | 惠安县 | 洛阳变10kV谢厝线927 | 群山1# | QZHA15134 | 10 | 342.776 | 黄色
2230 | 惠安县 | 洛阳变10kV谢厝线927 | 上田1# | 0001472503 | 10 | 157.088 | 黄色
2231 | 惠安县 | 洛阳变10kV谢厝线927 | 上田2# | QZHA15083 | 10 | 146.74 | 黄色
2232 | 惠安县 | 洛阳变10kV谢厝线927 | 上曾#2变 | 0001925570 | 10 | 108.298 | 黄色
2233 | 惠安县 | 洛阳变10kV谢厝线927 | 上曾1# | QZHA15082 | 10 | 134.604 | 黄色
2234 | 惠安县 | 洛阳变10kV谢厝线927 | 上曾村#3变 | 3M80509000010966 | 10 | 111.1 | 黄色
2235 | 惠安县 | 洛阳变10kV后西线923 | 谢厝1# | QZHA16106 | 10 | 0 | 红色
2236 | 惠安县 | 洛阳变10kV后西线923 | 谢厝2# | QZHA16105 | 10 | 41.848 | 黄色
2237 | 惠安县 | 洛阳变10kV后西线923 | 谢厝村5#变 | 0002081978 | 10 | 102 | 黄色
2238 | 惠安县 | 洛阳变10kV后西线923 | 谢厝村6#变 | QZHA2200122 | 10 | 229.6 | 黄色
2239 | 惠安县 | 绿谷变10kV坝岭线913 | 坝岭1#变 | QZHA16033 | 10 | 285.04 | 黄色
2240 | 惠安县 | 绿谷变10kV坝岭线913 | 坝岭2#配变 | QZHA16034 | 10 | 337.328 | 黄色
2241 | 惠安县 | 绿谷变10kV坝岭线913 | 坝岭3#变 | QZHA16064 | 10 | 137.07 | 黄色
2242 | 惠安县 | 绿谷变10kV坝岭线913 | 坝岭4#变 | 3M80509000062579 | 10 | 294.848 | 黄色
2243 | 惠安县 | 绿谷变10kV坝岭线913 | 坝岭村5#变 | 3506231401006067 | 10 | 145.978 | 黄色
2244 | 惠安县 | 绿谷变10kV光山线915 | 赤土10#变 | 3511242201010020 | 10 | 139.976 | 黄色
2245 | 惠安县 | 绿谷变10kV光山线915 | 赤土3 | QZHA17076 | 10 | 0 | 红色
2246 | 惠安县 | 绿谷变10kV光山线915 | 赤土5#变 | QZHA2404529 | 10 | 97.13 | 黄色
2247 | 惠安县 | 绿谷变10kV龙谷线918 | 东篱5#变 | 3M80509000025130 | 10 | 673.312 | 绿色
2248 | 惠安县 | 绿谷变10kV龙谷线918 | 东篱6#变 | 3M80509000025131 | 10 | 660.016 | 绿色
2249 | 惠安县 | 绿谷变10kV龙谷线918 | 东篱7#变 | 3M80509000025132 | 10 | 519.72 | 绿色
2250 | 惠安县 | 绿谷变10kV龙谷线918 | 东篱8#变 | 3M80509000025133 | 10 | 504 | 绿色
2251 | 惠安县 | 绿谷变10kV龙谷线918 | 甘泉居1#变 | 3M80509000074630 | 10 | 675.4 | 绿色
2252 | 惠安县 | 绿谷变10kV龙谷线918 | 甘泉居3#变 | 3M80509000054981 | 10 | 640.84 | 绿色
2253 | 惠安县 | 绿谷变10kV龙谷线918 | 甘泉居4#变 | 3M80509000054980 | 10 | 642.64 | 绿色
2254 | 惠安县 | 绿谷变10kV光山线915 | 后垵6#变 | 3M80509000016821 | 10 | 100.636 | 黄色
2255 | 惠安县 | 绿谷变10kV虎窟线911 | 后店1# | QZHA16038 | 10 | 192.144 | 黄色
2256 | 惠安县 | 绿谷变10kV虎窟线911 | 后店2#变 | QZHA16085 | 10 | 259.76 | 黄色
2257 | 惠安县 | 绿谷变10kV虎窟线911 | 后店3#变 | QZHA16087 | 10 | 134.628 | 黄色
2258 | 惠安县 | 绿谷变10kV坝岭线913 | 后店4#变 | QZHA16088 | 10 | 262.572 | 黄色
2259 | 惠安县 | 绿谷变10kV虎窟线911 | 后店5#变 | 0000715514 | 10 | 335.684 | 黄色
2260 | 惠安县 | 绿谷变10kV虎窟线911 | 后店村10#变 | 3507242901005020 | 10 | 333.992 | 黄色
2261 | 惠安县 | 绿谷变10kV虎窟线911 | 后店村6#变 | 3M80509000056572 | 10 | 176.288 | 黄色
2262 | 惠安县 | 绿谷变10kV坝岭线913 | 后店村7#变 | 3M80509000063140 | 10 | 298.568 | 黄色
2263 | 惠安县 | 绿谷变10kV虎窟线911 | 后店村8#变 | 3M80509000063141 | 10 | 328.412 | 黄色
2264 | 惠安县 | 绿谷变10kV虎窟线911 | 后店村9#变 | 3M80509000062427 | 10 | 307.064 | 黄色
2265 | 惠安县 | 绿谷变10kV物流线916 | 后西3# | QZHA16095 | 10 | 152.368 | 黄色
2266 | 惠安县 | 绿谷变10kV物流线916 | 后西4# | QZHA16096 | 10 | 205.82 | 黄色
2267 | 惠安县 | 绿谷变10kV物流线916 | 后西6# | QZHA16195 | 10 | 296.352 | 黄色
2268 | 惠安县 | 绿谷变10kV物流线916 | 后西7#变 | QZHA2200058 | 10 | 246.66 | 黄色
2269 | 惠安县 | 绿谷变10kV坝岭线913 | 虎窟2#变 | QZHA16090 | 10 | 320 | 黄色
2270 | 惠安县 | 绿谷变10kV坝岭线913 | 虎窟4# | QZHA16316 | 10 | 270.5 | 黄色
2271 | 惠安县 | 绿谷变10kV坝岭线913 | 虎窟村1#变 | QZHA16089 | 10 | 320 | 黄色
2272 | 惠安县 | 绿谷变10kV坝岭线913 | 虎窟村5#变 | 3M80509000145179 | 10 | 307.616 | 黄色
2273 | 惠安县 | 绿谷变10kV塘城线914 | 黄塘安置房2#变 | 3M80509000023562 | 10 | 648.73 | 绿色
2274 | 惠安县 | 绿谷变10kV塘城线914 | 黄塘安置房4#变 | 3M80509000023564 | 10 | 663.52 | 绿色
2275 | 惠安县 | 绿谷变10kV塘城线914 | 黄塘村13#变 | 3509241001010004 | 10 | 322.148 | 绿色
2276 | 惠安县 | 绿谷变10kV塘城线914 | 黄塘村8#变 | QZHA16246 | 10 | 336.056 | 绿色
2277 | 惠安县 | 绿谷变10kV塘城线914 | 黄塘镇黄塘村11#变 | 3M80509000107749 | 10 | 496.16 | 黄色
2278 | 惠安县 | 绿谷变10kV光山线915 | 惠安高铁站安置区A块地2#变 | 3M80509000024482 | 10 | 640 | 黄色
2279 | 惠安县 | 绿谷变10kV光山线915 | 惠安高铁站安置区A块地4#变 | 3M80509000024484 | 10 | 640 | 黄色
2280 | 惠安县 | 绿谷变10kV光山线915 | 惠安高铁站安置区C地块2#变 | 3M80509000027844 | 10 | 640 | 黄色
2281 | 惠安县 | 绿谷变10kV光山线915 | 惠安高铁站安置区C地块4#变 | 3M80509000027846 | 10 | 640 | 黄色
2282 | 惠安县 | 绿谷变10kV光山线915 | 惠安高铁站前片区B块地2#变 | 3M80509000025554 | 10 | 650.41 | 黄色
2283 | 惠安县 | 绿谷变10kV光山线915 | 惠安高铁站前片区B块地5#变 | 3M80509000025555 | 10 | 649.03 | 黄色
2284 | 惠安县 | 绿谷变10kV光山线915 | 惠安高铁站前片区B块地6#变 | 3M80509000025556 | 10 | 658.78 | 黄色
2285 | 惠安县 | 绿谷变10kV物流线916 | 接待6# | QZHA16084 | 10 | 167.62 | 绿色
2286 | 惠安县 | 绿谷变10kV物流线916 | 接待许田3#变 | QZHA16083 | 10 | 162.496 | 绿色
2287 | 惠安县 | 绿谷变10kV物流线916 | 接待许田9#变 | 3M80509000089349 | 10 | 316.7 | 黄色
2288 | 惠安县 | 绿谷变10kV光山线915 | 金色新城1#变 | 3M80509000017341 | 10 | 650.992 | 黄色
2289 | 惠安县 | 绿谷变10kV龙谷线918 | 聚龙世茂逸翠园1#变 | 3M80509000130393 | 10 | 800 | 绿色
2290 | 惠安县 | 绿谷变10kV龙谷线918 | 聚龙世茂逸翠园3#变 | 3M80509000130395 | 10 | 801.41 | 绿色
2291 | 惠安县 | 绿谷变10kV龙谷线918 | 聚龙世茂逸翠园5#变 | 3M80509000130397 | 10 | 800 | 绿色
2292 | 惠安县 | 绿谷变10kV龙谷线918 | 聚龙世茂逸翠园7#变 | 3M80509000130399 | 10 | 800 | 绿色
2293 | 惠安县 | 绿谷变10kV龙谷线918 | 君悦山庄三四期小区1#变 | 3M80509000132655 | 10 | 671.59 | 绿色
2294 | 惠安县 | 绿谷变10kV龙谷线918 | 君悦山庄三四期小区12#变 | 3M80509000132662 | 10 | 640 | 绿色
2295 | 惠安县 | 绿谷变10kV龙谷线918 | 君悦山庄三四期小区4#变 | 3M80509000132658 | 10 | 640 | 绿色
2296 | 惠安县 | 绿谷变10kV龙谷线918 | 君悦山庄三四期小区5#变 | 3505230401002213 | 10 | 640 | 绿色
2297 | 惠安县 | 绿谷变10kV龙谷线918 | 君悦山庄三四期小区7#变 | 3505230401000214 | 10 | 643.6 | 绿色
2298 | 惠安县 | 绿谷变10kV龙谷线918 | 君悦山庄三四期小区9#变 | 3M80509000132659 | 10 | 640 | 绿色
2299 | 惠安县 | 绿谷变10kV龙谷线918 | 君悦山庄三四期小区站用2#变 | 3M80509000132654 | 10 | 24 | 绿色
2300 | 惠安县 | 绿谷变10kV龙谷线918 | 君悦山庄五期1#开闭所兼配电室1#变 | 3511242601008003 | 10 | 640.66 | 绿色
2301 | 惠安县 | 绿谷变10kV龙谷线918 | 君悦山庄一期2#变 | 3M80509000048422 | 10 | 640 | 绿色
2302 | 惠安县 | 绿谷变10kV龙谷线918 | 君悦山庄一期4#变 | 3M80509000048423 | 10 | 651.88 | 绿色
2303 | 惠安县 | 绿谷变10kV龙谷线918 | 君悦山庄一期5#变 | 3M80509000048601 | 10 | 504 | 绿色
2304 | 惠安县 | 绿谷变10kV龙谷线918 | 君悦山庄一期6#变 | 3M80509000048602 | 10 | 518.96 | 绿色
2305 | 惠安县 | 绿谷变10kV光山线915 | 蓝田1#变 | QZHA17102 | 10 | 307.904 | 黄色
2306 | 惠安县 | 绿谷变10kV光山线915 | 蓝田10#变 | 0002338510 | 10 | 129.66 | 黄色
2307 | 惠安县 | 绿谷变10kV光山线915 | 蓝田11#变 | 3M80509000020384 | 10 | 267.788 | 黄色
2308 | 惠安县 | 绿谷变10kV光山线915 | 蓝田12#变 | 3M80509000020385 | 10 | 251.492 | 黄色
2309 | 惠安县 | 绿谷变10kV光山线915 | 蓝田13#变 | 3M80509000041247 | 10 | 320 | 黄色
2310 | 惠安县 | 绿谷变10kV光山线915 | 蓝田14#变 | 3M80509000028338 | 10 | 156.85 | 黄色
2311 | 惠安县 | 绿谷变10kV光山线915 | 蓝田15#变 | 3M80509000041248 | 10 | 225.98 | 黄色
2312 | 惠安县 | 绿谷变10kV光山线915 | 蓝田16#变 | 3M80509000083589 | 10 | 254.456 | 黄色
2313 | 惠安县 | 绿谷变10kV光山线915 | 蓝田2#变 | QZHA17101 | 10 | 116.988 | 黄色
2314 | 惠安县 | 绿谷变10kV光山线915 | 蓝田3#变 | QZHA17089 | 10 | 101.928 | 黄色
2315 | 惠安县 | 绿谷变10kV光山线915 | 蓝田4#变 | QZHA17029 | 10 | 229.472 | 黄色
2316 | 惠安县 | 绿谷变10kV光山线915 | 蓝田5# | QZHA17103 | 10 | 194.072 | 黄色
2317 | 惠安县 | 绿谷变10kV光山线915 | 蓝田6#变 | QZHA17104 | 10 | 111.336 | 黄色
2318 | 惠安县 | 绿谷变10kV光山线915 | 蓝田7#变 | QZHA17188 | 10 | 143.616 | 黄色
2319 | 惠安县 | 绿谷变10kV光山线915 | 蓝田8#变 | QZHA17187 | 10 | 209.304 | 黄色
2320 | 惠安县 | 绿谷变10kV光山线915 | 蓝田9# | QZHA2048033 | 10 | 191.88 | 黄色
2321 | 惠安县 | 绿谷变10kV龙谷线918 | 龙谷山房#2变 | 3M80509000134904 | 10 | 640 | 绿色
2322 | 惠安县 | 绿谷变10kV光山线915 | 龙石10#变 | 3M80509000043978 | 10 | 59.968 | 黄色
2323 | 惠安县 | 绿谷变10kV光山线915 | 龙石2#变 | QZHA17088 | 10 | 8.236 | 黄色
2324 | 惠安县 | 绿谷变10kV光山线915 | 龙石3#变 | QZHA17059 | 10 | 222.56 | 黄色
2325 | 惠安县 | 绿谷变10kV光山线915 | 龙石9#变 | 3M80509000018862 | 10 | 117.556 | 黄色
2326 | 惠安县 | 绿谷变10kV光山线915 | 龙石村1#变 | QZHA17087 | 10 | 159.41 | 黄色
2327 | 惠安县 | 绿谷变10kV光山线915 | 龙石村11#变 | 3M80509000110513 | 10 | 296.816 | 黄色
2328 | 惠安县 | 绿谷变10kV光山线915 | 龙石村4#变 | QZHA17028 | 10 | 127.456 | 黄色
2329 | 惠安县 | 绿谷变10kV光山线915 | 龙石村5#变 | QZHA17031 | 10 | 173.168 | 黄色
2330 | 惠安县 | 绿谷变10kV光山线915 | 龙石村6#变 | QZHA17149 | 10 | 100.156 | 黄色
2331 | 惠安县 | 绿谷变10kV光山线915 | 龙石村7#变 | QZHA17150 | 10 | 196.188 | 黄色
2332 | 惠安县 | 绿谷变10kV光山线915 | 龙石村8#变 | 3M80509000016822 | 10 | 160 | 黄色
2333 | 惠安县 | 绿谷变10kV坝岭线913 | 闽西南绿色建筑产业园#2配电室2#变 | 3510242701005016 | 10 | 1000 | 黄色
2334 | 惠安县 | 绿谷变10kV坝岭线913 | 闽西南绿色建筑产业园开闭所兼#1配电室2#变 | 3510242701005013 | 10 | 1000 | 黄色
2335 | 惠安县 | 绿谷变10kV坝岭线913 | 闽西南绿色建筑产业园开闭所兼#1配电室4#变 | 3510242701005014 | 10 | 800 | 黄色
2336 | 惠安县 | 绿谷变10kV龙谷线918 | 南山院子小区开闭所兼配电室1#变 | 3511241301023001 | 10 | 640 | 绿色
2337 | 惠安县 | 绿谷变10kV塘城线914 | 泉北中央城一期1#变 | 3M80509000047779 | 10 | 504 | 绿色
2338 | 惠安县 | 绿谷变10kV塘城线914 | 泉北中央城一期2#变 | 3M80509000047780 | 10 | 516.84 | 绿色
2339 | 惠安县 | 绿谷变10kV塘城线914 | 泉北中央城一期3#变 | 3M80509000047781 | 10 | 517.88 | 绿色
2340 | 惠安县 | 绿谷变10kV塘城线914 | 泉北中央城一期4#变 | 3M80509000047782 | 10 | 507.74 | 绿色
2341 | 惠安县 | 绿谷变10kV塘城线914 | 泉州宏洋房地产5#变 | 3M80509000022462 | 10 | 654.896 | 绿色
2342 | 惠安县 | 绿谷变10kV塘城线914 | 泉州宏洋房地产6#变 | 3M80509000022463 | 10 | 659.328 | 绿色
2343 | 惠安县 | 绿谷变10kV虎窟线911 | 上溪园A地块1#变 | 3511222201000083 | 10 | 800 | 黄色
2344 | 惠安县 | 绿谷变10kV虎窟线911 | 上溪园A地块3#变 | 3512222301002848 | 10 | 640 | 黄色
2345 | 惠安县 | 绿谷变10kV虎窟线911 | 上溪园A地块5#变 | 3512222301004001 | 10 | 800 | 黄色
2346 | 惠安县 | 绿谷变10kV塘城线914 | 省吟11# | QZHA16191 | 10 | 335.784 | 绿色
2347 | 惠安县 | 绿谷变10kV塘城线914 | 省吟14# | 0001163520 | 10 | 254.72 | 黄色
2348 | 惠安县 | 绿谷变10kV塘城线914 | 省吟3#变 | QZHA16053 | 10 | 174.496 | 黄色
2349 | 惠安县 | 绿谷变10kV塘城线914 | 省吟9#变 | QZHA16122 | 10 | 220.184 | 黄色
2350 | 惠安县 | 绿谷变10kV塘城线914 | 松溪13#变 | 3M80509000053537 | 10 | 188.3 | 黄色
2351 | 惠安县 | 绿谷变10kV塘城线914 | 松溪5#变 | QZHA16113 | 10 | 135.704 | 黄色
2352 | 惠安县 | 绿谷变10kV塘城线914 | 松溪8# | QZHA16318 | 10 | 223.792 | 黄色
2353 | 惠安县 | 绿谷变10kV塘城线914 | 松溪9# | 0001819508 | 10 | 140.476 | 黄色
2354 | 惠安县 | 绿谷变10kV塘城线914 | 松溪村14#变 | 3M80509000063508 | 10 | 241.244 | 黄色
2355 | 惠安县 | 绿谷变10kV虎窟线911 | 尾园1# | QZHA16037 | 10 | 176.76 | 黄色
2356 | 惠安县 | 绿谷变10kV虎窟线911 | 尾园5#变 | QZHA2236486 | 10 | 215.39 | 黄色
2357 | 惠安县 | 绿谷变10kV龙谷线918 | 下茂村6#变 | 3509231601005001 | 10 | 323.864 | 绿色
2358 | 惠安县 | 绿谷变10kV龙谷线918 | 下茂村溪东1#变 | QZHA16026 | 10 | 68.77 | 黄色
2359 | 惠安县 | 绿谷变10kV塘城线914 | 下坂1# | QZHA16035 | 10 | 328.16 | 绿色
2360 | 惠安县 | 绿谷变10kV虎窟线911 | 下坂2# | QZHA16099 | 10 | 334.592 | 黄色
2361 | 惠安县 | 绿谷变10kV虎窟线911 | 下坂5#变 | QZHA16236 | 10 | 172.264 | 黄色
2362 | 惠安县 | 绿谷变10kV塘城线914 | 下坂7#变 | 3M80509000016901 | 10 | 167.824 | 绿色
2363 | 惠安县 | 绿谷变10kV虎窟线911 | 下坂8#变 | 3M80509000053536 | 10 | 327.104 | 黄色
2364 | 惠安县 | 绿谷变10kV虎窟线911 | 下坂9#变 | 3M80509000063501 | 10 | 332.552 | 黄色
2365 | 惠安县 | 绿谷变10kV虎窟线911 | 下坂村6#变 | 0001941588 | 10 | 126.392 | 黄色
2366 | 惠安县 | 绿谷变10kV虎窟线911 | 乡景B区2#配变 | 3M80509000046439 | 10 | 640 | 黄色
2367 | 惠安县 | 绿谷变10kV虎窟线911 | 乡景B区4#配变 | 3M80509000046441 | 10 | 504 | 黄色
2368 | 惠安县 | 绿谷变10kV物流线916 | 谢厝村7#变 | 3M80509000010781 | 10 | 193.296 | 黄色
2369 | 惠安县 | 绿谷变10kV龙谷线918 | 悠然水岸1#变 | 3503232201003299 | 10 | 502.98 | 黄色
2370 | 惠安县 | 绿谷变10kV光山线915 | 油园#3变 | QZHA17021 | 10 | 276.908 | 黄色
2371 | 惠安县 | 绿谷变10kV光山线915 | 油园村6#变 | 3M80509000010104 | 10 | 110.08 | 黄色
2372 | 惠安县 | 绿谷变10kV光山线915 | 油园村7#变 | 3M80509000116152 | 10 | 129.872 | 黄色
2373 | 惠安县 | 绿谷变10kV塘城线914 | 中骏珑景阁A3区#1配电室#2变 | 3M80509000080348 | 10 | 640 | 绿色
2374 | 惠安县 | 绿谷变10kV塘城线914 | 中骏珑景阁A3区#1配电室#4变 | 3M80509000080390 | 10 | 655.48 | 绿色
2375 | 惠安县 | 绿谷变10kV塘城线914 | 中骏珑景阁（泉北中央城B1地块）1#变 | 3510230801008007 | 10 | 640 | 绿色
2376 | 惠安县 | 绿谷变10kV塘城线914 | 中骏珑景阁（泉北中央城B1地块）3#变 | 3510230801005011 | 10 | 504 | 绿色
2377 | 惠安县 | 绿谷变10kV虎窟线911 | 中喜帝景2#变 | 3M80509000098570 | 10 | 656.32 | 黄色
2378 | 惠安县 | 绿谷变10kV光山线915 | 紫山1# | QZHA17027 | 10 | 125.98 | 黄色
2379 | 惠安县 | 绿谷变10kV光山线915 | 紫山2# | QZHA17094 | 10 | 168.272 | 黄色
2380 | 惠安县 | 绿谷变10kV光山线915 | 紫山3#变 | 0002236489 | 10 | 190.39 | 黄色
2381 | 惠安县 | 绿谷变10kV光山线915 | 紫山4#变 | 3M80509000016985 | 10 | 284.636 | 黄色
2382 | 惠安县 | 绿谷变10kV光山线915 | 紫山5#变 | 3M80509000020322 | 10 | 96.536 | 黄色
2383 | 惠安县 | 绿谷变10kV塘城线914 | 珑景阁A1区#1变 | 3M80509000104117 | 10 | 822.83 | 绿色
2384 | 惠安县 | 绿谷变10kV塘城线914 | 珑景阁A1区#3变 | 3M80509000104119 | 10 | 833.63 | 绿色
2385 | 惠安县 | 绿谷变10kV塘城线914 | 珑景阁A1区#5变 | 3M80509000104123 | 10 | 800 | 绿色
2386 | 惠安县 | 绿谷变10kV塘城线914 | 珑景阁A1区#7变 | 3M80509000104125 | 10 | 818.09 | 绿色
2387 | 惠安县 | 绿谷变10kV富民线941 | 10kV富邦新天地开闭所兼#1配电室（四遥）泉州宏洋房地产1#变 | 3M80509000016601 | 10 | 640 | 绿色
2388 | 惠安县 | 绿谷变10kV富民线941 | 10kV富邦新天地开闭所兼#1配电室（四遥）泉州宏洋房地产2#变 | 3M80509000016602 | 10 | 653.44 | 绿色
2389 | 惠安县 | 绿谷变10kV富民线941 | 10kV富邦新天地开闭所兼#1配电室（四遥）泉州宏洋房地产3#变 | 3M80509000016603 | 10 | 676.864 | 绿色
2390 | 惠安县 | 绿谷变10kV富民线941 | 10kV富邦新天地开闭所兼#1配电室（四遥）泉州宏洋房地产4#变 | 3M80509000016604 | 10 | 666.424 | 绿色
2391 | 惠安县 | 绿谷变10kV坝下线942 | 坝下1# | QZHA17079 | 10 | 295.004 | 黄色
2392 | 惠安县 | 绿谷变10kV坝下线942 | 坝下2# | QZHA17080 | 10 | 51.088 | 黄色
2393 | 惠安县 | 绿谷变10kV坝下线942 | 坝下3#变 | QZHA17037 | 10 | 180.68 | 黄色
2394 | 惠安县 | 绿谷变10kV坝下线942 | 坝下4 | QZHA17081 | 10 | 88.72 | 黄色
2395 | 惠安县 | 绿谷变10kV坝下线942 | 坝下6#变 | 3M80509000011503 | 10 | 262.248 | 绿色
2396 | 惠安县 | 绿谷变10kV坝下线942 | 坝下7#变 | 3M80509000027659 | 10 | 323.97 | 绿色
2397 | 惠安县 | 绿谷变10kV坝下线942 | 坝下8#变 | 3M80509000053964 | 10 | 228.5 | 黄色
2398 | 惠安县 | 绿谷变10kV坝下线942 | 坝下村10#变 | 3M80509000062102 | 10 | 321.248 | 绿色
2399 | 惠安县 | 绿谷变10kV坝下线942 | 坝下村9#变 | 3M80509000060423 | 10 | 225.512 | 黄色
2400 | 惠安县 | 绿谷变10kV碧岭线943 | 碧岭村5#变 | 3503232501002003 | 10 | 320 | 黄色
2401 | 惠安县 | 绿谷变10kV碧岭线943 | 碧岭村6#变 | 3503232501002007 | 10 | 111.2 | 黄色
2402 | 惠安县 | 绿谷变10kV坝下线942 | 赤土村7#变 | 3M80509000063868 | 10 | 256.208 | 黄色
2403 | 惠安县 | 绿谷变10kV桃源线921 | 福缘居#1变 | 3M80509000131457 | 10 | 800 | 绿色
2404 | 惠安县 | 绿谷变10kV桃源线921 | 福缘居#3变 | 3M80509000131459 | 10 | 800 | 绿色
2405 | 惠安县 | 绿谷变10kV桃源线921 | 福缘居#5变 | 3M80509000063720 | 10 | 635.38 | 黄色
2406 | 惠安县 | 绿谷变10kV桃源线921 | 福缘居#6变 | 3M80509000063721 | 10 | 640 | 绿色
2407 | 惠安县 | 绿谷变10kV坝下线942 | 光山3#变 | QZHA17066 | 10 | 250.26 | 黄色
2408 | 惠安县 | 绿谷变10kV碧岭线943 | 后西1# | QZHA16093 | 10 | 190.552 | 黄色
2409 | 惠安县 | 绿谷变10kV碧岭线943 | 后西2# | QZHA16094 | 10 | 156.424 | 黄色
2410 | 惠安县 | 绿谷变10kV碧岭线943 | 后西村11#变 | 3M80509000062767 | 10 | 156.416 | 黄色
2411 | 惠安县 | 绿谷变10kV碧岭线943 | 后西村12#变 | 3M80509000069952 | 10 | 153.62 | 黄色
2412 | 惠安县 | 绿谷变10kV碧岭线943 | 后西村8#变 | 3M80509000056663 | 10 | 251.864 | 黄色
2413 | 惠安县 | 绿谷变10kV碧岭线943 | 后西村9#变 | 3M80509000062385 | 10 | 281.6 | 黄色
2414 | 惠安县 | 绿谷变10kV联三线923 | 虎窟3#变 | QZHA16039 | 10 | 210.168 | 黄色
2415 | 惠安县 | 绿谷变10kV富民线941 | 黄塘4# | QZHA16017 | 10 | 320 | 绿色
2416 | 惠安县 | 绿谷变10kV富民线941 | 黄塘6#变 | QZHA16270 | 10 | 334.52 | 绿色
2417 | 惠安县 | 绿谷变10kV富民线941 | 黄塘安置房1#变 | 3M80509000023561 | 10 | 643 | 绿色
2418 | 惠安县 | 绿谷变10kV富民线941 | 黄塘安置房3#变 | 3M80509000023563 | 10 | 649.45 | 绿色
2419 | 惠安县 | 绿谷变10kV富民线941 | 黄塘安置房5#变 | 3M80509000023565 | 10 | 515.4 | 绿色
2420 | 惠安县 | 绿谷变10kV富民线941 | 黄塘安置房6#变 | 3M80509000023566 | 10 | 522.64 | 绿色
2421 | 惠安县 | 绿谷变10kV富民线941 | 黄塘村5#变 | QZHA16128 | 10 | 308.352 | 黄色
2422 | 惠安县 | 绿谷变10kV坝下线942 | 惠安高铁站安置区A块地1#变 | 3M80509000024481 | 10 | 640 | 绿色
2423 | 惠安县 | 绿谷变10kV坝下线942 | 惠安高铁站安置区A块地3#变 | 3M80509000024483 | 10 | 656.14 | 绿色
2424 | 惠安县 | 绿谷变10kV坝下线942 | 惠安高铁站安置区C地块1#变 | 3M80509000027843 | 10 | 640 | 绿色
2425 | 惠安县 | 绿谷变10kV坝下线942 | 惠安高铁站安置区C地块3#变 | 3M80509000027845 | 10 | 655.3 | 绿色
2426 | 惠安县 | 绿谷变10kV坝下线942 | 惠安高铁站前片区B块地1#变1#变 | 3M80509000025553 | 10 | 649.66 | 绿色
2427 | 惠安县 | 绿谷变10kV坝下线942 | 惠安高铁站前片区B块地3#变 | 3M80509000025557 | 10 | 646.69 | 绿色
2428 | 惠安县 | 绿谷变10kV坝下线942 | 惠安高铁站前片区B块地4#变 | 3M80509000025558 | 10 | 653.2 | 绿色
2429 | 惠安县 | 绿谷变10kV坝下线942 | 惠安高铁站前片区B块地7#变 | 3M80509000025559 | 10 | 512.56 | 绿色
2430 | 惠安县 | 绿谷变10kV坝下线942 | 惠安高铁站前片区B块地8#变 | 3M80509000025560 | 10 | 508.58 | 绿色
2431 | 惠安县 | 绿谷变10kV埔兜线945 | 惠安县汾阳投资开发有限公司2#变 | 3M80509000043671 | 10 | 644.416 | 黄色
2432 | 惠安县 | 绿谷变10kV埔兜线945 | 惠安县汾阳投资开发有限公司5#变 | 3M80509000043650 | 10 | 514.96 | 黄色
2433 | 惠安县 | 绿谷变10kV埔兜线945 | 惠安县汾阳投资开发有限公司6#变 | 3M80509000043638 | 10 | 510.54 | 黄色
2434 | 惠安县 | 绿谷变10kV富民线941 | 金龙华庭1#变 | 3512230801010002 | 10 | 640 | 绿色
2435 | 惠安县 | 绿谷变10kV富民线941 | 金龙华庭11#变 | 3512230801004031 | 10 | 640 | 绿色
2436 | 惠安县 | 绿谷变10kV富民线941 | 金龙华庭13#变 | 3512230801010007 | 10 | 640 | 绿色
2437 | 惠安县 | 绿谷变10kV富民线941 | 金龙华庭15#变 | 3512230801004032 | 10 | 640 | 绿色
2438 | 惠安县 | 绿谷变10kV富民线941 | 金龙华庭3#变 | 3512230801010003 | 10 | 640 | 绿色
2439 | 惠安县 | 绿谷变10kV富民线941 | 金龙华庭5#变 | 3512230801004026 | 10 | 640 | 绿色
2440 | 惠安县 | 绿谷变10kV富民线941 | 金龙华庭7#变 | 3512230801004028 | 10 | 640 | 绿色
2441 | 惠安县 | 绿谷变10kV富民线941 | 金龙华庭9#变 | 3512230801004030 | 10 | 640 | 绿色
2442 | 惠安县 | 绿谷变10kV桃源线921 | 聚龙世茂逸翠园2#变 | 3M80509000130394 | 10 | 800 | 绿色
2443 | 惠安县 | 绿谷变10kV桃源线921 | 聚龙世茂逸翠园4#变 | 3M80509000130396 | 10 | 804.77 | 绿色
2444 | 惠安县 | 绿谷变10kV桃源线921 | 聚龙世茂逸翠园6#变 | 3M80509000130398 | 10 | 808.82 | 绿色
2445 | 惠安县 | 绿谷变10kV桃源线921 | 聚龙世茂逸翠园8#变 | 3M80509000130400 | 10 | 816.35 | 绿色
2446 | 惠安县 | 绿谷变10kV桃源线921 | 聚龙小镇别墅区5#变（陶然新村） | 0002274521 | 10 | 665.74 | 绿色
2447 | 惠安县 | 绿谷变10kV桃源线921 | 聚龙小镇别墅区6#变（陶然新村） | 3M80509000017063 | 10 | 640 | 绿色
2448 | 惠安县 | 绿谷变10kV桃源线921 | 聚龙小镇开闭所1#变（陶然新村） | 3M80509000018543 | 10 | 504.12 | 绿色
2449 | 惠安县 | 绿谷变10kV桃源线921 | 聚龙小镇开闭所2#变（陶然新村） | QZHA2274520 | 10 | 547.824 | 绿色
2450 | 惠安县 | 绿谷变10kV桃源线921 | 聚龙小镇开闭所3#变（陶然新村） | 3M80509000018544 | 10 | 504 | 绿色
2451 | 惠安县 | 绿谷变10kV桃源线921 | 聚龙小镇开闭所4#变（陶然新村） | QZHA2274522 | 10 | 504 | 绿色
2452 | 惠安县 | 绿谷变10kV桃源线921 | 聚龙小镇陶然居1#配电室1#变（陶然居） | QZHA2230535 | 10 | 640 | 绿色
2453 | 惠安县 | 绿谷变10kV桃源线921 | 聚龙小镇陶然居1#配电室2#变（陶然居） | 3M80509000013906 | 10 | 661.624 | 绿色
2454 | 惠安县 | 绿谷变10kV联三线923 | 闽西南绿色建筑产业园#2配电室1#变 | 3510242701005015 | 10 | 999.24 | 黄色
2455 | 惠安县 | 绿谷变10kV联三线923 | 闽西南绿色建筑产业园开闭所兼#1配电室1#变 | 3510242701005011 | 10 | 1000 | 黄色
2456 | 惠安县 | 绿谷变10kV联三线923 | 闽西南绿色建筑产业园开闭所兼#1配电室3#变 | 3510242701005012 | 10 | 800 | 黄色
2457 | 惠安县 | 绿谷变10kV坝下线942 | 南安1#变 | QZHA17067 | 10 | 109.504 | 黄色
2458 | 惠安县 | 绿谷变10kV坝下线942 | 南安2#变 | QZHA17068 | 10 | 292.76 | 黄色
2459 | 惠安县 | 绿谷变10kV坝下线942 | 南安3#变 | QZHA17069 | 10 | 81.4 | 黄色
2460 | 惠安县 | 绿谷变10kV坝下线942 | 南安4#变 | 3M80509000053962 | 10 | 256.4 | 黄色
2461 | 惠安县 | 绿谷变10kV坝下线942 | 南安5#变 | 3M80509000053963 | 10 | 291.428 | 黄色
2462 | 惠安县 | 绿谷变10kV坝下线942 | 南安村6#变 | 3M80509000062808 | 10 | 241.94 | 黄色
2463 | 惠安县 | 绿谷变10kV埔兜线945 | 埔兜2#变 | QZHA16043 | 10 | 294.272 | 黄色
2464 | 惠安县 | 绿谷变10kV埔兜线945 | 埔兜3# | QZHA16042 | 10 | 126.868 | 黄色
2465 | 惠安县 | 绿谷变10kV埔兜线945 | 埔兜4#变 | QZHA16290 | 10 | 164.912 | 黄色
2466 | 惠安县 | 绿谷变10kV埔兜线945 | 埔兜6# | 0001157505 | 10 | 134.624 | 黄色
2467 | 惠安县 | 绿谷变10kV埔兜线945 | 埔兜7# | 0000961510 | 10 | 226.916 | 黄色
2468 | 惠安县 | 绿谷变10kV埔兜线945 | 埔兜8# | 0002096038 | 10 | 255.71 | 黄色
2469 | 惠安县 | 绿谷变10kV双溪线944 | 前郭村10#变 | 3504240201010010 | 10 | 105.8 | 黄色
2470 | 惠安县 | 绿谷变10kV埔兜线945 | 省吟15#变 | 0000991006 | 10 | 114.72 | 黄色
2471 | 惠安县 | 绿谷变10kV埔兜线945 | 省吟村23#变 | 3M80509000067101 | 10 | 257.576 | 黄色
2472 | 惠安县 | 绿谷变10kV碧岭线943 | 省吟村高厝头5# | QZHA16117 | 10 | 252.848 | 黄色
2473 | 惠安县 | 绿谷变10kV埔兜线945 | 胜辉花园大厦#1变 | 3M80509000127188 | 10 | 800 | 黄色
2474 | 惠安县 | 绿谷变10kV埔兜线945 | 胜辉花园大厦#3变 | 3M80509000127190 | 10 | 800 | 黄色
2475 | 惠安县 | 绿谷变10kV苏塘线922 | 松溪1#变 | QZHA16111 | 10 | 79.672 | 黄色
2476 | 惠安县 | 绿谷变10kV苏塘线922 | 松溪11#变 | QZHA2217490 | 10 | 134.12 | 黄色
2477 | 惠安县 | 绿谷变10kV苏塘线922 | 松溪2# | QZHA16110 | 10 | 160 | 黄色
2478 | 惠安县 | 绿谷变10kV苏塘线922 | 松溪3#变 | QZHA16112 | 10 | 104.472 | 黄色
2479 | 惠安县 | 绿谷变10kV苏塘线922 | 松溪4# | QZHA16114 | 10 | 4.088 | 黄色
2480 | 惠安县 | 绿谷变10kV苏塘线922 | 松溪6#变 | QZHA16242 | 10 | 150.192 | 黄色
2481 | 惠安县 | 绿谷变10kV苏塘线922 | 松溪7# | QZHA16255 | 10 | 96.524 | 黄色
2482 | 惠安县 | 绿谷变10kV苏塘线922 | 松溪村12#变 | 3M80509000060172 | 10 | 320 | 黄色
2483 | 惠安县 | 绿谷变10kV桃源线921 | 松溪村15#变 | 3505231601000137 | 10 | 289.112 | 绿色
2484 | 惠安县 | 绿谷变10kV苏塘线922 | 松溪村石盘10#变 | 0002058985 | 10 | 160 | 黄色
2485 | 惠安县 | 绿谷变10kV苏塘线922 | 苏塘1#变 | QZHA16102 | 10 | 325.664 | 黄色
2486 | 惠安县 | 绿谷变10kV苏塘线922 | 苏塘2#变 | QZHA16036 | 10 | 261.15 | 黄色
2487 | 惠安县 | 绿谷变10kV苏塘线922 | 苏塘3# | QZHA16194 | 10 | 331.62 | 黄色
2488 | 惠安县 | 绿谷变10kV苏塘线922 | 苏塘4#变 | 0001941587 | 10 | 269.696 | 黄色
2489 | 惠安县 | 绿谷变10kV苏塘线922 | 苏塘5#变 | 3M80509000090990 | 10 | 320 | 黄色
2490 | 惠安县 | 绿谷变10kV苏塘线922 | 苏塘村6#变 | 3507230701005038 | 10 | 320 | 黄色
2491 | 惠安县 | 绿谷变10kV桃源线921 | 陶然居10#变 | 3M80509000027961 | 10 | 646.87 | 绿色
2492 | 惠安县 | 绿谷变10kV桃源线921 | 陶然居5#变 | 3M80509000027956 | 10 | 332.624 | 绿色
2493 | 惠安县 | 绿谷变10kV桃源线921 | 陶然居7#变 | 3M80509000027958 | 10 | 644.95 | 绿色
2494 | 惠安县 | 绿谷变10kV桃源线921 | 陶然居8#变 | 3M80509000027959 | 10 | 646.39 | 绿色
2495 | 惠安县 | 绿谷变10kV桃源线921 | 陶然居9#变 | 3M80509000027960 | 10 | 640.3 | 绿色
2496 | 惠安县 | 绿谷变10kV埔兜线945 | 尾园2#变 | QZHA16041 | 10 | 165.53 | 黄色
2497 | 惠安县 | 绿谷变10kV埔兜线945 | 尾园3#变 | QZHA16103 | 10 | 216.8 | 黄色
2498 | 惠安县 | 绿谷变10kV埔兜线945 | 尾园4# | QZHA16104 | 10 | 266.96 | 黄色
2499 | 惠安县 | 绿谷变10kV埔兜线945 | 尾园6#变 | 3M80509000037019 | 10 | 299.6 | 黄色
2500 | 惠安县 | 绿谷变10kV埔兜线945 | 尾园7#变 | 3M80509000056172 | 10 | 293.72 | 黄色
2501 | 惠安县 | 绿谷变10kV埔兜线945 | 尾园村8#变 | 3506232501005023 | 10 | 220.232 | 黄色
2502 | 惠安县 | 绿谷变10kV桃源线921 | 下茂2#变 | QZHA16071 | 10 | 167.02 | 绿色
2503 | 惠安县 | 绿谷变10kV桃源线921 | 下茂村3#变 | QZHA16115 | 10 | 333.104 | 绿色
2504 | 惠安县 | 绿谷变10kV桃源线921 | 下茂村5#变 | 3M80509000040979 | 10 | 216.164 | 黄色
2505 | 惠安县 | 绿谷变10kV桃源线921 | 下茂村7#变 | 3512231101005027 | 10 | 263.172 | 绿色
2506 | 惠安县 | 绿谷变10kV苏塘线922 | 下坂3# | QZHA16100 | 10 | 311.168 | 黄色
2507 | 惠安县 | 绿谷变10kV苏塘线922 | 下坂4# | QZHA16101 | 10 | 83.632 | 黄色
2508 | 惠安县 | 绿谷变10kV埔兜线945 | 乡景B区1#配变 | 3M80509000046438 | 10 | 653.8 | 黄色
2509 | 惠安县 | 绿谷变10kV埔兜线945 | 乡景B区3#配变 | 3M80509000046440 | 10 | 504 | 黄色
2510 | 惠安县 | 绿谷变10kV碧岭线943 | 谢厝3# | QZHA16012 | 10 | 320 | 黄色
2511 | 惠安县 | 绿谷变10kV碧岭线943 | 谢厝4# | QZHA16309 | 10 | 160 | 黄色
2512 | 惠安县 | 绿谷变10kV碧岭线943 | 谢厝8#变 | 3M80509000033319 | 10 | 237.848 | 黄色
2513 | 惠安县 | 绿谷变10kV富民线941 | 溢拓大厦小区1#变 | 3505242001001017 | 10 | 504 | 绿色
2514 | 惠安县 | 绿谷变10kV富民线941 | 溢拓大厦小区2#变 | 3505242001001018 | 10 | 504 | 绿色
2515 | 惠安县 | 绿谷变10kV富民线941 | 溢拓大厦小区3#变 | 3505242001001019 | 10 | 504 | 绿色
2516 | 惠安县 | 绿谷变10kV富民线941 | 溢拓大厦小区4#变 | 3505242001009015 | 10 | 504.16 | 绿色
2517 | 惠安县 | 绿谷变10kV坝下线942 | 油园11#变 | 3M80509000088271 | 10 | 210.02 | 黄色
2518 | 惠安县 | 绿谷变10kV坝下线942 | 油园村10#变 | 3M80509000113908 | 10 | 132.944 | 黄色
2519 | 惠安县 | 绿谷变10kV富民线941 | 中骏珑景阁A2地块#1变 | 3M80509000075089 | 10 | 822.38 | 绿色
2520 | 惠安县 | 绿谷变10kV富民线941 | 中骏珑景阁A2地块#2变 | 3M80509000075090 | 10 | 808.34 | 绿色
2521 | 惠安县 | 绿谷变10kV富民线941 | 中骏珑景阁A2地块#3变 | 3M80509000075091 | 10 | 407.552 | 绿色
2522 | 惠安县 | 绿谷变10kV富民线941 | 中骏珑景阁A3区#1配电室#1变 | 3M80509000080389 | 10 | 644.02 | 绿色
2523 | 惠安县 | 绿谷变10kV富民线941 | 中骏珑景阁A3区#1配电室#3变 | 3M80509000080409 | 10 | 644.23 | 绿色
2524 | 惠安县 | 绿谷变10kV埔兜线945 | 中喜帝景1#变 | 3M80509000098569 | 10 | 640 | 黄色
2525 | 惠安县 | 绿谷变10kV埔兜线945 | 中喜帝景3#变 | 3505233001000264 | 10 | 640 | 黄色
2526 | 惠安县 | 绿谷变10kV富民线941 | 珑景阁A1区#2变 | 3M80509000104118 | 10 | 800 | 绿色
2527 | 惠安县 | 绿谷变10kV富民线941 | 珑景阁A1区#4变 | 3M80509000104122 | 10 | 800 | 绿色
2528 | 惠安县 | 绿谷变10kV富民线941 | 珑景阁A1区#6变 | 3M80509000104124 | 10 | 814.52 | 绿色
2529 | 惠安县 | 绿谷变10kV富民线941 | 珑景阁A1区#8变 | 3M80509000104126 | 10 | 800 | 绿色
2530 | 惠安县 | 崇武变10kV峰东线951 | 潮乐村12#变 | 0002071974 | 10 | 177.472 | 黄色
2531 | 惠安县 | 崇武变10kV峰东线951 | 潮乐村15#变（自住小区2#） | 3M80509000026920 | 10 | 660.49 | 绿色
2532 | 惠安县 | 崇武变10kV峰东线951 | 潮乐村18#变 | 3M80509000090350 | 10 | 254.612 | 黄色
2533 | 惠安县 | 崇武变10kV峰东线951 | 潮乐村19#变 | 3507230401004015 | 10 | 331.832 | 绿色
2534 | 惠安县 | 崇武变10kV峰东线951 | 潮乐村6#变 | QZHA18379 | 10 | 203.016 | 黄色
2535 | 惠安县 | 崇武变10kV峰东线951 | 潮乐村7#变 | QZHA18380 | 10 | 236.792 | 黄色
2536 | 惠安县 | 崇武变10kV峰东线951 | 潮乐村8#变 | QZHA18381 | 10 | 268.184 | 黄色
2537 | 惠安县 | 崇武变10kV东门线919 | 崇武镇潮乐村10#变 | QZHA18383 | 10 | 504 | 绿色
2538 | 惠安县 | 崇武变10kV峰东线951 | 崇武镇潮乐村13#变 | 3M80509000031782 | 10 | 320 | 绿色
2539 | 惠安县 | 崇武变10kV峰东线951 | 崇武镇潮乐村17#变 | 3M80509000075621 | 10 | 197.504 | 黄色
2540 | 惠安县 | 崇武变10kV东门线919 | 崇武镇潮乐村9#变 | QZHA18382 | 10 | 504 | 绿色
2541 | 惠安县 | 崇武变10kV峰东线951 | 崇武镇海门村11#变 | 3503251101008016 | 10 | 320 | 绿色
2542 | 惠安县 | 崇武变10kV巨兴线911 | 崇武镇龙西村10#变 | 3M80509000045699 | 10 | 320 | 绿色
2543 | 惠安县 | 崇武变10kV巨兴线911 | 崇武镇龙西村3#变 | QZHA18424 | 10 | 274.28 | 黄色
2544 | 惠安县 | 崇武变10kV巨兴线911 | 崇武镇龙西村5#变 | QZHA18426 | 10 | 320 | 绿色
2545 | 惠安县 | 崇武变10kV巨兴线911 | 崇武镇前安村12#变 | 3M80509000046639 | 10 | 339.2 | 绿色
2546 | 惠安县 | 崇武变10kV巨兴线911 | 崇武镇前安村13#变 | 3M80509000035919 | 10 | 293.876 | 黄色
2547 | 惠安县 | 崇武变10kV拥军线910 | 崇武镇五峰村11#变 | 3M80509000046360 | 10 | 301.976 | 黄色
2548 | 惠安县 | 崇武变10kV拥军线910 | 崇武镇五峰村13#变 | 3M80509000046361 | 10 | 327.68 | 绿色
2549 | 惠安县 | 崇武变10kV东门线919 | 崇武镇西华北侧安置小区#1变 | 3M80509000014648 | 10 | 640 | 绿色
2550 | 惠安县 | 崇武变10kV东门线919 | 崇武镇西华北侧安置小区#4变 | 3M80509000014649 | 10 | 640 | 绿色
2551 | 惠安县 | 崇武变10kV东门线919 | 崇武镇西华北侧安置小区#5变 | 3M80509000014641 | 10 | 668.368 | 绿色
2552 | 惠安县 | 崇武变10kV东门线919 | 崇武镇西华北侧安置小区#8变 | 3M80509000014644 | 10 | 640 | 绿色
2553 | 惠安县 | 崇武变10kV东门线919 | 崇武镇西华村11#变 | 3M80509000073588 | 10 | 320 | 绿色
2554 | 惠安县 | 崇武变10kV东门线919 | 崇武镇西华村14#变 | 3505241501009002 | 10 | 320 | 绿色
2555 | 惠安县 | 崇武变10kV东门线919 | 崇武镇西华村8#变 | QZHA18373 | 10 | 504 | 绿色
2556 | 惠安县 | 崇武变10kV华益线952 | 崇武镇溪底村#9变 | 3M80509000064702 | 10 | 270 | 绿色
2557 | 惠安县 | 崇武变10kV巨兴线911 | 崇武镇霞西村17#变 | 3M80509000044299 | 10 | 320 | 绿色
2558 | 惠安县 | 崇武变10kV鼎盛线914 | 鼎盛天辰#2变 | 3503231301001029 | 10 | 640 | 绿色
2559 | 惠安县 | 崇武变10kV鼎盛线914 | 鼎盛天辰#3变 | 3503231301003033 | 10 | 643.45 | 绿色
2560 | 惠安县 | 崇武变10kV鼎盛线914 | 鼎盛天辰#6变 | 3503231301003025 | 10 | 640 | 绿色
2561 | 惠安县 | 崇武变10kV鼎盛线914 | 鼎盛天辰#7变 | 3503231301002018 | 10 | 640 | 绿色
2562 | 惠安县 | 崇武变10kV鼎盛线914 | 鼎盛天辰1#站用变 | 3503231301000020 | 10 | 24 | 绿色
2563 | 惠安县 | 崇武变10kV海景线918 | 海景花园2变（达联小区） | 3M80509000026899 | 10 | 409.424 | 绿色
2564 | 惠安县 | 崇武变10kV海景线918 | 海景花园4#变（达联小区） | 3M80509000026898 | 10 | 414.336 | 绿色
2565 | 惠安县 | 崇武变10kV峰东线951 | 海门村10#变 | 3M80509000134357 | 10 | 320 | 绿色
2566 | 惠安县 | 崇武变10kV峰东线951 | 海门村7#变 | QZHA18471 | 10 | 218.86 | 黄色
2567 | 惠安县 | 崇武变10kV海景线918 | 联群C地块配电室1变 | 3M80509000018481 | 10 | 640 | 绿色
2568 | 惠安县 | 崇武变10kV峰东线951 | 莲西村1#变 | QZHA18415 | 10 | 293.06 | 黄色
2569 | 惠安县 | 崇武变10kV峰东线951 | 莲西村2#变 | QZHA18416 | 10 | 343.64 | 绿色
2570 | 惠安县 | 崇武变10kV东门线919 | 莲西村7#变 | QZHA18421 | 10 | 504 | 绿色
2571 | 惠安县 | 崇武变10kV峰东线951 | 莲西村8#变 | 0002134473 | 10 | 252.18 | 绿色
2572 | 惠安县 | 崇武变10kV东门线919 | 莲西村9#变 | 3M80509000027807 | 10 | 507.48 | 绿色
2573 | 惠安县 | 崇武变10kV巨兴线911 | 龙西村12#变 | 3M80509000089492 | 10 | 320 | 绿色
2574 | 惠安县 | 崇武变10kV巨兴线911 | 龙西村13#变 | 3504232501001054 | 10 | 285.056 | 黄色
2575 | 惠安县 | 崇武变10kV巨兴线911 | 龙西村2#变 | QZHA18423 | 10 | 252 | 绿色
2576 | 惠安县 | 崇武变10kV巨兴线911 | 龙西村4#变 | QZHA18425 | 10 | 205.64 | 绿色
2577 | 惠安县 | 崇武变10kV巨兴线911 | 龙西村8#变 | 0002059471 | 10 | 150.78 | 黄色
2578 | 惠安县 | 崇武变10kV巨兴线911 | 龙西村9#变 | 3M80509000019506 | 10 | 320 | 绿色
2579 | 惠安县 | 崇武变10kV巨兴线911 | 盟基花园1#变 | 3M80509000013401 | 10 | 646.336 | 绿色
2580 | 惠安县 | 崇武变10kV巨兴线911 | 盟基花园2#变 | 3M80509000013402 | 10 | 647.008 | 绿色
2581 | 惠安县 | 崇武变10kV巨兴线911 | 前垵#14变 | 3M80509000071376 | 10 | 322.328 | 绿色
2582 | 惠安县 | 崇武变10kV巨兴线911 | 前垵村18#变 | 3510241001013044 | 10 | 504 | 绿色
2583 | 惠安县 | 崇武变10kV前垵线915 | 前安村16#变 | 3M80509000088269 | 10 | 237.056 | 黄色
2584 | 惠安县 | 崇武变10kV巨兴线911 | 前安村4#变 | QZHA18441 | 10 | 223.58 | 黄色
2585 | 惠安县 | 崇武变10kV巨兴线911 | 前安村5#变 | QZHA18442 | 10 | 330.524 | 绿色
2586 | 惠安县 | 崇武变10kV巨兴线911 | 前安村6#变 | QZHA18443 | 10 | 349.256 | 绿色
2587 | 惠安县 | 崇武变10kV巨兴线911 | 前安村9#变 | 3M80509000009787 | 10 | 244.86 | 黄色
2588 | 惠安县 | 崇武变10kV海景线918 | 泉州市联群房地产开发有限公司（16楼1变） | 0002219498 | 10 | 651.088 | 绿色
2589 | 惠安县 | 崇武变10kV海景线918 | 五峰村1#变 | QZHA18392 | 10 | 252 | 绿色
2590 | 惠安县 | 崇武变10kV东门线919 | 五峰村10#变 | QZHA18401 | 10 | 259.2 | 绿色
2591 | 惠安县 | 崇武变10kV东门线919 | 五峰村12#变 | 3M80509000034042 | 10 | 504 | 绿色
2592 | 惠安县 | 崇武变10kV联群线953 | 五峰村15#变 | 3M80509000120071 | 10 | 354.164 | 绿色
2593 | 惠安县 | 崇武变10kV拥军线910 | 五峰村16#变 | 3512220501000020 | 10 | 328.892 | 绿色
2594 | 惠安县 | 崇武变10kV拥军线910 | 五峰村17#变 | 3506230801005014 | 10 | 320 | 绿色
2595 | 惠安县 | 崇武变10kV联群线953 | 五峰村2#变 | QZHA18393 | 10 | 250.98 | 黄色
2596 | 惠安县 | 崇武变10kV拥军线910 | 五峰村3#变 | QZHA18394 | 10 | 268.944 | 绿色
2597 | 惠安县 | 崇武变10kV拥军线910 | 五峰村4#变 | QZHA18395 | 10 | 338.352 | 绿色
2598 | 惠安县 | 崇武变10kV峰东线951 | 五峰村5#变 | QZHA18396 | 10 | 154.044 | 黄色
2599 | 惠安县 | 崇武变10kV峰东线951 | 五峰村6#变 | QZHA18397 | 10 | 257.44 | 绿色
2600 | 惠安县 | 崇武变10kV拥军线910 | 五峰村7#变 | QZHA18398 | 10 | 318.224 | 黄色
2601 | 惠安县 | 崇武变10kV拥军线910 | 五峰村8#变 | QZHA18399 | 10 | 309.8 | 黄色
2602 | 惠安县 | 崇武变10kV东门线919 | 五峰村9#变 | QZHA18400 | 10 | 252 | 绿色
2603 | 惠安县 | 崇武变10kV海景线918 | 西华村3变 | QZHA18368 | 10 | 531.6 | 绿色
2604 | 惠安县 | 崇武变10kV东门线919 | 西华村5#变 | QZHA18370 | 10 | 320 | 绿色
2605 | 惠安县 | 崇武变10kV联群线953 | 霞西村11#变 | QZHA18531 | 10 | 233.64 | 黄色
2606 | 惠安县 | 崇武变10kV海景线918 | 霞西村14#变 | QZHA18595 | 10 | 341.876 | 绿色
2607 | 惠安县 | 崇武变10kV联群线953 | 霞西村26#变 | 3512241701066002 | 10 | 320 | 绿色
2608 | 惠安县 | 崇武变10kV巨兴线911 | 霞西村7#变 | QZHA18391 | 10 | 251.44 | 黄色
2609 | 惠安县 | 崇武变10kV外滩线916 | 新景广海外滩#2变 | 3M80509000061220 | 10 | 640 | 绿色
2610 | 惠安县 | 崇武变10kV外滩线916 | 新景广海外滩#4变 | 3M80509000061222 | 10 | 640 | 绿色
2611 | 惠安县 | 崇武变10kV外滩线916 | 新景广海外滩#5变 | 3M80509000061224 | 10 | 640 | 绿色
2612 | 惠安县 | 崇武变10kV海景线918 | 中台花园城1变 | 3M80509000054989 | 10 | 504 | 绿色
2613 | 惠安县 | 崇武变10kV海景线918 | 中台花园城2变 | 3M80509000054990 | 10 | 504 | 绿色
2614 | 惠安县 | 崇武变10kV国宏线922 | 半月湾1#箱式变 | 3M80509000113248 | 10 | 504 | 绿色
2615 | 惠安县 | 崇武变10kV福邸线921 | 崇武镇大乍村24#变 | 3M80509000042060 | 10 | 320 | 绿色
2616 | 惠安县 | 崇武变10kV福邸线921 | 崇武镇港乾村11#变 | 0002044480 | 10 | 333.296 | 绿色
2617 | 惠安县 | 崇武变10kV福邸线921 | 崇武镇港乾村12#变 | 3M80509000037079 | 10 | 320 | 绿色
2618 | 惠安县 | 崇武变10kV福邸线921 | 崇武镇港乾村20#变 | 3507241001005003 | 10 | 330.176 | 绿色
2619 | 惠安县 | 崇武变10kV国宏线922 | 崇武镇靖江村1#变 | QZHA18211 | 10 | 504 | 绿色
2620 | 惠安县 | 崇武变10kV福邸线921 | 崇武镇靖江村13#变 | 3M80509000047860 | 10 | 107.504 | 黄色
2621 | 惠安县 | 崇武变10kV国宏线922 | 崇武镇靖江村14#变 | 3M80509000040383 | 10 | 329.552 | 绿色
2622 | 惠安县 | 崇武变10kV福邸线921 | 崇武镇靖江村19#变 | 3501251301015034 | 10 | 320 | 绿色
2623 | 惠安县 | 崇武变10kV国宏线922 | 崇武镇靖江村2#变 | QZHA18428 | 10 | 504 | 绿色
2624 | 惠安县 | 崇武变10kV国宏线922 | 崇武镇靖江村4#变 | QZHA18430 | 10 | 525.82 | 绿色
2625 | 惠安县 | 崇武变10kV东平线924 | 崇武镇霞西村#19变 | 3M80509000068642 | 10 | 225.308 | 黄色
2626 | 惠安县 | 崇武变10kV大唐线923 | 崇武镇霞西村20#变 | 3M80509000039107 | 10 | 521.016 | 绿色
2627 | 惠安县 | 崇武变10kV大唐线923 | 崇武镇霞西村8#变 | QZHA18437 | 10 | 504 | 绿色
2628 | 惠安县 | 崇武变10kV国宏线922 | 大乍村1#变 | QZHA18445 | 10 | 342.09 | 绿色
2629 | 惠安县 | 崇武变10kV国宏线922 | 大乍村16#变 | 3M80509000019502 | 10 | 136.796 | 黄色
2630 | 惠安县 | 崇武变10kV福邸线921 | 大乍村19#变 | QZHA18463 | 10 | 207.44 | 绿色
2631 | 惠安县 | 崇武变10kV国宏线922 | 大乍村2#变 | QZHA18446 | 10 | 336.056 | 绿色
2632 | 惠安县 | 崇武变10kV国宏线922 | 大乍村39#变 | 3508242101000012 | 10 | 332.864 | 绿色
2633 | 惠安县 | 崇武变10kV天辰线941 | 鼎盛天辰#1变 | 3503231301003029 | 10 | 651.37 | 绿色
2634 | 惠安县 | 崇武变10kV天辰线941 | 鼎盛天辰#4变 | 3503231301001025 | 10 | 640 | 绿色
2635 | 惠安县 | 崇武变10kV天辰线941 | 鼎盛天辰#5变 | 3503231301000024 | 10 | 654.25 | 绿色
2636 | 惠安县 | 崇武变10kV天辰线941 | 鼎盛天辰#8变 | 3503231301001021 | 10 | 645.04 | 绿色
2637 | 惠安县 | 崇武变10kV天辰线941 | 鼎盛天辰2#站用变 | 3503231301002014 | 10 | 24 | 绿色
2638 | 惠安县 | 崇武变10kV福邸线921 | 港墘海景福邸小区#1变 | 3M80509000132877 | 10 | 800 | 绿色
2639 | 惠安县 | 崇武变10kV福邸线921 | 港墘海景福邸小区#2变 | 3M80509000132878 | 10 | 800 | 绿色
2640 | 惠安县 | 崇武变10kV福邸线921 | 港乾村#15变 | 3M80509000142599 | 10 | 320 | 绿色
2641 | 惠安县 | 崇武变10kV福邸线921 | 港乾村1#变 | QZHA18402 | 10 | 244.89 | 黄色
2642 | 惠安县 | 崇武变10kV福邸线921 | 港乾村10#变 | QZHA18594 | 10 | 260.84 | 绿色
2643 | 惠安县 | 崇武变10kV福邸线921 | 港乾村13#变 | 3M80509000071676 | 10 | 339.524 | 绿色
2644 | 惠安县 | 崇武变10kV福邸线921 | 港乾村14#变 | 3M80509000099036 | 10 | 340.76 | 绿色
2645 | 惠安县 | 崇武变10kV福邸线921 | 港乾村17#变 | 3504230401002723 | 10 | 320 | 绿色
2646 | 惠安县 | 崇武变10kV福邸线921 | 港乾村18#变 | 3512222301003011 | 10 | 319.952 | 黄色
2647 | 惠安县 | 崇武变10kV福邸线921 | 港乾村2#变 | QZHA18403 | 10 | 271.86 | 绿色
2648 | 惠安县 | 崇武变10kV福邸线921 | 港乾村3#变 | QZHA18404 | 10 | 504 | 绿色
2649 | 惠安县 | 崇武变10kV福邸线921 | 港乾村4#变 | QZHA18405 | 10 | 284.05 | 绿色
2650 | 惠安县 | 崇武变10kV福邸线921 | 港乾村5#变 | QZHA18406 | 10 | 314.512 | 黄色
2651 | 惠安县 | 崇武变10kV福邸线921 | 港乾村6#变 | QZHA18228 | 10 | 274.128 | 绿色
2652 | 惠安县 | 崇武变10kV福邸线921 | 港乾村7#变 | QZHA18408 | 10 | 329.732 | 绿色
2653 | 惠安县 | 崇武变10kV福邸线921 | 港乾村8#变 | QZHA18409 | 10 | 341.89 | 绿色
2654 | 惠安县 | 崇武变10kV福邸线921 | 港乾村9#变 | QZHA18410 | 10 | 170.578 | 绿色
2655 | 惠安县 | 崇武变10kV景区线942 | 海门村1#变 | QZHA18465 | 10 | 252 | 绿色
2656 | 惠安县 | 崇武变10kV景区线942 | 海门村12#变 | 3501251401012004 | 10 | 320 | 绿色
2657 | 惠安县 | 崇武变10kV景区线942 | 海门村3#变 | QZHA18467 | 10 | 535.84 | 绿色
2658 | 惠安县 | 崇武变10kV福邸线921 | 海门村6#变 | QZHA18470 | 10 | 241.556 | 绿色
2659 | 惠安县 | 崇武变10kV景区线942 | 海门村9#变 | 3M80509000019507 | 10 | 320 | 绿色
2660 | 惠安县 | 崇武变10kV国宏线922 | 豪达苑#1变 | 3M80509000056371 | 10 | 646.36 | 绿色
2661 | 惠安县 | 崇武变10kV国宏线922 | 豪达苑#2变 | 3M80509000056372 | 10 | 661.33 | 绿色
2662 | 惠安县 | 崇武变10kV福邸线921 | 靖江村10#变 | QZHA18526 | 10 | 504 | 绿色
2663 | 惠安县 | 崇武变10kV福邸线921 | 靖江村12#变 | 3M80509000019501 | 10 | 290.888 | 黄色
2664 | 惠安县 | 崇武变10kV福邸线921 | 靖江村16#变 | 3M80509000092470 | 10 | 234.732 | 黄色
2665 | 惠安县 | 崇武变10kV国宏线922 | 靖江村3#变 | QZHA18429 | 10 | 278.07 | 绿色
2666 | 惠安县 | 崇武变10kV国宏线922 | 靖江村6#变 | QZHA18210 | 10 | 224.33 | 黄色
2667 | 惠安县 | 崇武变10kV福邸线921 | 靖江村7#变 | QZHA18433 | 10 | 252 | 绿色
2668 | 惠安县 | 崇武变10kV福邸线921 | 靖江村9#变 | QZHA18435 | 10 | 294.464 | 黄色
2669 | 惠安县 | 崇武变10kV景区线942 | 联群C地块配电室2变 | 3M80509000018482 | 10 | 663.424 | 绿色
2670 | 惠安县 | 崇武变10kV国宏线922 | 莲西村5#变 | QZHA18419 | 10 | 491.5 | 黄色
2671 | 惠安县 | 崇武变10kV国宏线922 | 莲西村6#变 | QZHA18420 | 10 | 267.576 | 绿色
2672 | 惠安县 | 崇武变10kV大唐线923 | 前安村1#变 | QZHA18438 | 10 | 264.14 | 绿色
2673 | 惠安县 | 崇武变10kV大唐线923 | 前安村10#变 | 3M80509000019503 | 10 | 343.052 | 绿色
2674 | 惠安县 | 崇武变10kV大唐线923 | 前安村11#变 | 3M80509000029158 | 10 | 309.64 | 黄色
2675 | 惠安县 | 崇武变10kV大唐线923 | 前安村15#变 | 3M80509000124310 | 10 | 304.232 | 黄色
2676 | 惠安县 | 崇武变10kV大唐线923 | 前安村17#变 | 3M80509000134156 | 10 | 504 | 绿色
2677 | 惠安县 | 崇武变10kV东平线924 | 前安村19#变 | 3M80509000132323 | 10 | 78.968 | 黄色
2678 | 惠安县 | 崇武变10kV大唐线923 | 前安村2#变 | QZHA18439 | 10 | 228.656 | 黄色
2679 | 惠安县 | 崇武变10kV大唐线923 | 前安村20#变 | 3510241001012022 | 10 | 320 | 绿色
2680 | 惠安县 | 崇武变10kV大唐线923 | 前安村3#变 | QZHA18440 | 10 | 219.76 | 绿色
2681 | 惠安县 | 崇武变10kV大唐线923 | 前安村7#变 | QZHA18444 | 10 | 320 | 绿色
2682 | 惠安县 | 崇武变10kV大唐线923 | 前安村8#变 | 0002044479 | 10 | 266.44 | 绿色
2683 | 惠安县 | 崇武变10kV景区线942 | 西华村4#变 | 3511231401004015 | 10 | 511.34 | 绿色
2684 | 惠安县 | 崇武变10kV大唐线923 | 霞西村1#变 | QZHA18385 | 10 | 261.29 | 绿色
2685 | 惠安县 | 崇武变10kV东平线924 | 霞西村10#变 | QZHA18508 | 10 | 153.18 | 黄色
2686 | 惠安县 | 崇武变10kV东平线924 | 霞西村12#变 | QZHA18575 | 10 | 410.56 | 黄色
2687 | 惠安县 | 崇武变10kV东平线924 | 霞西村13#变 | QZHA18577 | 10 | 173.404 | 黄色
2688 | 惠安县 | 崇武变10kV大唐线923 | 霞西村15#变 | 3M80509000029157 | 10 | 283.052 | 黄色
2689 | 惠安县 | 崇武变10kV大唐线923 | 霞西村16#变 | 3M80509000019504 | 10 | 337.796 | 绿色
2690 | 惠安县 | 崇武变10kV大唐线923 | 霞西村2#变 | QZHA18386 | 10 | 118.808 | 黄色
2691 | 惠安县 | 崇武变10kV东平线924 | 霞西村21#变 | 3M80509000100528 | 10 | 233.784 | 黄色
2692 | 惠安县 | 崇武变10kV东平线924 | 霞西村22#变 | 3M80509000096737 | 10 | 320 | 黄色
2693 | 惠安县 | 崇武变10kV大唐线923 | 霞西村23#变 | 3503232901001021 | 10 | 254.564 | 黄色
2694 | 惠安县 | 崇武变10kV大唐线923 | 霞西村3#变 | QZHA18387 | 10 | 251.51 | 黄色
2695 | 惠安县 | 崇武变10kV东平线924 | 霞西村4#变 | QZHA18388 | 10 | 137.025 | 黄色
2696 | 惠安县 | 崇武变10kV东平线924 | 霞西村5#变 | QZHA18389 | 10 | 173.192 | 黄色
2697 | 惠安县 | 崇武变10kV大唐线923 | 霞西村6#变 | QZHA18390 | 10 | 326.34 | 绿色
2698 | 惠安县 | 赤湖变10kV青山线612 | 10kV东莲村2#箱式变 | QZHA10009 | 10 | 483.56 | 黄色
2699 | 惠安县 | 赤湖变10kV岩峰线618 | 安固#4变 | 3M80509000020922 | 10 | 160 | 黄色
2700 | 惠安县 | 赤湖变10kV山霞线614 | 安固村#5箱变 | 3M80509000083810 | 10 | 320 | 绿色
2701 | 惠安县 | 赤湖变10kV山霞线614 | 白鹭花园#6变 | 3M80509000083033 | 10 | 800 | 绿色
2702 | 惠安县 | 赤湖变10kV山霞线614 | 白鹭花园#8变 | 3M80509000083035 | 10 | 811.4 | 绿色
2703 | 惠安县 | 赤湖变10kV港乾线617 | 半月湾#3配电室2#变 | 3M80509000110908 | 10 | 640 | 绿色
2704 | 惠安县 | 赤湖变10kV港乾线617 | 半月湾#4配电室#1变 | 0002363516 | 10 | 800 | 绿色
2705 | 惠安县 | 赤湖变10kV港乾线617 | 半月湾#4配电室#2变 | 0002363518 | 10 | 800 | 绿色
2706 | 惠安县 | 赤湖变10kV港乾线617 | 崇武半月湾度假村2#配电室3#变 | 3M80509000110152 | 10 | 640 | 绿色
2707 | 惠安县 | 赤湖变10kV港乾线617 | 崇武半月湾度假村2#配电室4#变 | 3M80509000109633 | 10 | 640 | 绿色
2708 | 惠安县 | 赤湖变10kV港乾线617 | 崇武镇靖江村15#变 | 3M80509000042839 | 10 | 328.476 | 绿色
2709 | 惠安县 | 赤湖变10kV五峰线616 | 崇武镇龙西村14#变 | 3M80509000073885 | 10 | 238.808 | 黄色
2710 | 惠安县 | 赤湖变10kV岩峰线618 | 大淡#2变 | QZHA10131 | 10 | 221.296 | 黄色
2711 | 惠安县 | 赤湖变10kV青山线612 | 东莲#1变 | QZHA10012 | 10 | 175.916 | 黄色
2712 | 惠安县 | 赤湖变10kV青山线612 | 东莲#3变 | QZHA10013 | 10 | 189.342 | 黄色
2713 | 惠安县 | 赤湖变10kV青山线612 | 东莲#4变 | QZHA10010 | 10 | 329.036 | 绿色
2714 | 惠安县 | 赤湖变10kV青山线612 | 东莲#5变 | 3M80509000067823 | 10 | 232.79 | 黄色
2715 | 惠安县 | 赤湖变10kV青山线612 | 东莲村#8变 | 3512242301001008 | 10 | 326.864 | 绿色
2716 | 惠安县 | 赤湖变10kV涂寨线615 | 东岭镇前林村#1变 | QZHA10140 | 10 | 174 | 绿色
2717 | 惠安县 | 赤湖变10kV涂寨线615 | 东岭镇前林村#2变 | QZHA10075 | 10 | 215.3 | 黄色
2718 | 惠安县 | 赤湖变10kV涂寨线615 | 东岭镇前林村#6变 | 3M80509000027497 | 10 | 261.88 | 黄色
2719 | 惠安县 | 赤湖变10kV涂寨线615 | 东岭镇前林村#7变 | 3M80509000084531 | 10 | 315.824 | 黄色
2720 | 惠安县 | 赤湖变10kV涂寨线615 | 东岭镇前林村#8变 | 3M80509000142416 | 10 | 280.208 | 黄色
2721 | 惠安县 | 赤湖变10kV假日线610 | 海景花园1#变（达联小区） | 3M80509000026901 | 10 | 407.856 | 绿色
2722 | 惠安县 | 赤湖变10kV假日线610 | 海景花园3#变（达联小区） | 3M80509000026900 | 10 | 417.44 | 绿色
2723 | 惠安县 | 赤湖变10kV港乾线617 | 海门村5#变 | QZHA18469 | 10 | 304.616 | 黄色
2724 | 惠安县 | 赤湖变10kV港乾线617 | 海门村8#变 | 0001773508 | 10 | 504 | 绿色
2725 | 惠安县 | 赤湖变10kV山霞线614 | 宏盛首院#2变 | 3504231701002127 | 10 | 320 | 绿色
2726 | 惠安县 | 赤湖变10kV山霞线614 | 宏盛首院#4变 | 3504231701003107 | 10 | 646.78 | 绿色
2727 | 惠安县 | 赤湖变10kV山霞线614 | 宏盛首院站用#2变 | 3506230101004043 | 10 | 24 | 绿色
2728 | 惠安县 | 赤湖变10kV岩峰线618 | 后洋#6变 | 3M80509000028078 | 10 | 314.32 | 黄色
2729 | 惠安县 | 赤湖变10kV涂寨线615 | 金禾苑#1变 | 3M80509000010222 | 10 | 530.44 | 绿色
2730 | 惠安县 | 赤湖变10kV山霞线614 | 金禾苑#2变 | 3M80509000010223 | 10 | 504 | 绿色
2731 | 惠安县 | 赤湖变10kV涂寨线615 | 金禾苑#3变 | 3M80509000010224 | 10 | 527.48 | 绿色
2732 | 惠安县 | 赤湖变10kV港乾线617 | 靖江村11#变 | 3M80509000019923 | 10 | 320 | 绿色
2733 | 惠安县 | 赤湖变10kV港乾线617 | 靖江村5#变 | QZHA18431 | 10 | 504 | 绿色
2734 | 惠安县 | 赤湖变10kV港乾线617 | 靖江村8#变 | QZHA18434 | 10 | 504 | 绿色
2735 | 惠安县 | 赤湖变10kV港乾线617 | 莲西村3#变 | QZHA18417 | 10 | 250.52 | 黄色
2736 | 惠安县 | 赤湖变10kV港乾线617 | 莲西村4#变 | QZHA18418 | 10 | 525.92 | 绿色
2737 | 惠安县 | 赤湖变10kV五峰线616 | 林场#1变 | 3M80509000070527 | 10 | 320 | 绿色
2738 | 惠安县 | 赤湖变10kV五峰线616 | 林场#2变 | 3M80509000070549 | 10 | 320 | 绿色
2739 | 惠安县 | 赤湖变10kV五峰线616 | 龙西村1#变 | QZHA18422 | 10 | 250.6 | 黄色
2740 | 惠安县 | 赤湖变10kV五峰线616 | 龙西村6#变 | QZHA18513 | 10 | 252 | 绿色
2741 | 惠安县 | 赤湖变10kV五峰线616 | 龙西村7#变 | 3M80509000019982 | 10 | 495.29 | 绿色
2742 | 惠安县 | 赤湖变10kV涂寨线615 | 曲江#10变 | 3M80509000020893 | 10 | 248.852 | 黄色
2743 | 惠安县 | 赤湖变10kV涂寨线615 | 曲江#11变 | 3M80509000025426 | 10 | 320 | 绿色
2744 | 惠安县 | 赤湖变10kV涂寨线615 | 曲江#12变 | 3M80509000028501 | 10 | 287 | 绿色
2745 | 惠安县 | 赤湖变10kV涂寨线615 | 曲江#13变 | 3M80509000063655 | 10 | 320 | 绿色
2746 | 惠安县 | 赤湖变10kV涂寨线615 | 曲江#14变 | 3M80509000069672 | 10 | 329.432 | 绿色
2747 | 惠安县 | 赤湖变10kV涂寨线615 | 曲江#1变 | QZHA10150 | 10 | 252 | 绿色
2748 | 惠安县 | 赤湖变10kV涂寨线615 | 曲江#2变 | QZHA10149 | 10 | 152.498 | 黄色
2749 | 惠安县 | 赤湖变10kV涂寨线615 | 曲江#4变 | QZHA10147 | 10 | 329.24 | 绿色
2750 | 惠安县 | 赤湖变10kV涂寨线615 | 曲江#5变 | QZHA10104 | 10 | 320 | 绿色
2751 | 惠安县 | 赤湖变10kV涂寨线615 | 曲江#7变 | QZHA09229 | 10 | 440.78 | 黄色
2752 | 惠安县 | 赤湖变10kV涂寨线615 | 曲江#8变 | QZHA09249 | 10 | 320 | 绿色
2753 | 惠安县 | 赤湖变10kV涂寨线615 | 曲江#9变 | QZHA09305 | 10 | 216.272 | 黄色
2754 | 惠安县 | 赤湖变10kV山霞线614 | 曲江村#3变 | QZHA10148 | 10 | 303.792 | 黄色
2755 | 惠安县 | 赤湖变10kV岩峰线618 | 山霞#10箱变 | 0001101006 | 10 | 107.52 | 黄色
2756 | 惠安县 | 赤湖变10kV岩峰线618 | 山霞#11箱变 | 0001101007 | 10 | 398.928 | 黄色
2757 | 惠安县 | 赤湖变10kV山霞线614 | 山霞#12变 | 0002190471 | 10 | 86.24 | 黄色
2758 | 惠安县 | 赤湖变10kV山霞线614 | 山霞#1变 | QZHA10047 | 10 | 105.37 | 绿色
2759 | 惠安县 | 赤湖变10kV涂寨线615 | 山霞#2变 | QZHA10053 | 10 | 118.013 | 黄色
2760 | 惠安县 | 赤湖变10kV岩峰线618 | 山霞#3箱变 | QZHA10058 | 10 | 417.147 | 黄色
2761 | 惠安县 | 赤湖变10kV涂寨线615 | 山霞#4变 | QZHA10057 | 10 | 271.2 | 绿色
2762 | 惠安县 | 赤湖变10kV岩峰线618 | 山霞#5变 | QZHA10129 | 10 | 252 | 黄色
2763 | 惠安县 | 赤湖变10kV岩峰线618 | 山霞#6箱变 | QZHA10223 | 10 | 273.888 | 黄色
2764 | 惠安县 | 赤湖变10kV岩峰线618 | 山霞#7变 | QZHA10241 | 10 | 315.92 | 黄色
2765 | 惠安县 | 赤湖变10kV岩峰线618 | 山霞#8箱变 | QZHA10262 | 10 | 414 | 黄色
2766 | 惠安县 | 赤湖变10kV岩峰线618 | 山霞#9箱变 | 0001101005 | 10 | 443.046 | 黄色
2767 | 惠安县 | 赤湖变10kV涂寨线615 | 山霞20#变（万象兴） | 3M80509000000933 | 10 | 504.06 | 绿色
2768 | 惠安县 | 赤湖变10kV岩峰线618 | 山霞村13#变 | 3M80509000142490 | 10 | 311.984 | 黄色
2769 | 惠安县 | 赤湖变10kV涂寨线615 | 山霞村14#变 | 3M80509000142019 | 10 | 320 | 绿色
2770 | 惠安县 | 赤湖变10kV涂寨线615 | 山霞村15#变 | 3M80509000091026 | 10 | 337.424 | 绿色
2771 | 惠安县 | 赤湖变10kV山霞线614 | 山霞村21#变 | 3505231601001078 | 10 | 320.576 | 绿色
2772 | 惠安县 | 赤湖变10kV岩峰线618 | 山霞镇安固村2#变 | QZHA10081 | 10 | 314.744 | 黄色
2773 | 惠安县 | 赤湖变10kV岩峰线618 | 山霞镇大淡村1#变 | QZHA10120 | 10 | 248.456 | 黄色
2774 | 惠安县 | 赤湖变10kV岩峰线618 | 山霞镇大淡村4#变 | 3M80509000019241 | 10 | 254.936 | 黄色
2775 | 惠安县 | 赤湖变10kV青山线612 | 山霞镇东莲村6#变 | 3M80509000046114 | 10 | 302.384 | 黄色
2776 | 惠安县 | 赤湖变10kV青山线612 | 山霞镇青山村4#变 | 3M80509000041259 | 10 | 320 | 绿色
2777 | 惠安县 | 赤湖变10kV岩峰线618 | 山霞镇山腰村2#变 | QZHA10130 | 10 | 258.08 | 黄色
2778 | 惠安县 | 赤湖变10kV岩峰线618 | 山霞镇山腰村3#变 | QZHA10101 | 10 | 320 | 黄色
2779 | 惠安县 | 赤湖变10kV青山线612 | 山霞镇田边村6#变 | 3M80509000047886 | 10 | 327.14 | 绿色
2780 | 惠安县 | 赤湖变10kV青山线612 | 山霞镇下坑村9#变 | 0001162003 | 10 | 320 | 绿色
2781 | 惠安县 | 赤湖变10kV岩峰线618 | 山腰#1变 | QZHA10061 | 10 | 290.86 | 黄色
2782 | 惠安县 | 赤湖变10kV岩峰线618 | 山腰#4变 | QZHA10095 | 10 | 258.64 | 黄色
2783 | 惠安县 | 赤湖变10kV岩峰线618 | 山腰#5变 | QZHA10096 | 10 | 205.32 | 黄色
2784 | 惠安县 | 赤湖变10kV岩峰线618 | 山腰#6变 | 0001167510 | 10 | 320 | 黄色
2785 | 惠安县 | 赤湖变10kV岩峰线618 | 山腰#7变 | 3M80509000012601 | 10 | 160 | 黄色
2786 | 惠安县 | 赤湖变10kV岩峰线618 | 山腰#8变 | 3M80509000019344 | 10 | 288.536 | 黄色
2787 | 惠安县 | 赤湖变10kV岩峰线618 | 山腰#9变 | 3M80509000030405 | 10 | 269.954 | 黄色
2788 | 惠安县 | 赤湖变10kV涂寨线615 | 天润华庭1#变 | 3M80509000143443 | 10 | 800 | 绿色
2789 | 惠安县 | 赤湖变10kV涂寨线615 | 天润华庭3#变 | 3M80509000143445 | 10 | 800 | 绿色
2790 | 惠安县 | 赤湖变10kV青山线612 | 田边#3变 | QZHA10274 | 10 | 235.216 | 黄色
2791 | 惠安县 | 赤湖变10kV岩峰线618 | 田乾#2变 | QZHA10202 | 10 | 81.806 | 黄色
2792 | 惠安县 | 赤湖变10kV岩峰线618 | 田乾#3变 | QZHA10275 | 10 | 199.164 | 黄色
2793 | 惠安县 | 赤湖变10kV岩峰线618 | 田乾村4#变 | 3M80509000134086 | 10 | 320 | 黄色
2794 | 惠安县 | 赤湖变10kV假日线610 | 五峰村14#变 | 3M80509000142813 | 10 | 345.24 | 绿色
2795 | 惠安县 | 赤湖变10kV假日线610 | 西华村1#变 | QZHA18366 | 10 | 327.776 | 绿色
2796 | 惠安县 | 赤湖变10kV假日线610 | 西华村10#变 | 3M80509000019505 | 10 | 355.928 | 绿色
2797 | 惠安县 | 赤湖变10kV假日线610 | 西华村13#变 | 3505231201002170 | 10 | 337.94 | 绿色
2798 | 惠安县 | 赤湖变10kV五峰线616 | 溪底村10#变 | 3503232901002276 | 10 | 339.164 | 绿色
2799 | 惠安县 | 赤湖变10kV五峰线616 | 溪底村15#变 | 3501250601004048 | 10 | 320 | 绿色
2800 | 惠安县 | 赤湖变10kV五峰线616 | 溪底村4#变 | QZHA18414 | 10 | 258.51 | 绿色
2801 | 惠安县 | 赤湖变10kV五峰线616 | 溪底村5#变 | QZHA18579 | 10 | 335.552 | 绿色
2802 | 惠安县 | 赤湖变10kV五峰线616 | 霞西村25#变（国网福建惠安县供电公司惠崇公路专用充电站） | 3M80509000091493 | 10 | 504.12 | 绿色
2803 | 惠安县 | 赤湖变10kV青山线612 | 下坑#10变 | 0001722013 | 10 | 243.264 | 黄色
2804 | 惠安县 | 赤湖变10kV青山线612 | 下坑#12变 | 0002175989 | 10 | 168.138 | 黄色
2805 | 惠安县 | 赤湖变10kV青山线612 | 下坑#2变 | QZHA10031 | 10 | 188.784 | 黄色
2806 | 惠安县 | 赤湖变10kV青山线612 | 下坑#3变 | QZHA10133 | 10 | 159.944 | 黄色
2807 | 惠安县 | 赤湖变10kV青山线612 | 下坑#4变 | QZHA10034 | 10 | 194.521 | 黄色
2808 | 惠安县 | 赤湖变10kV青山线612 | 下坑#6变 | QZHA10240 | 10 | 246.972 | 黄色
2809 | 惠安县 | 赤湖变10kV青山线612 | 下坑#7变 | QZHA10239 | 10 | 232.016 | 黄色
2810 | 惠安县 | 赤湖变10kV青山线612 | 下坑#8变 | 0001161514 | 10 | 290 | 绿色
2811 | 惠安县 | 赤湖变10kV青山线612 | 下坑村15#变 | 3M80509000100391 | 10 | 248.272 | 黄色
2812 | 惠安县 | 赤湖变10kV青山线612 | 下坑村16#变 | 3507231701003006 | 10 | 320.036 | 绿色
2813 | 惠安县 | 赤湖变10kV青山线612 | 下坑村18#变 | 3M80509000093050 | 10 | 320 | 绿色
2814 | 惠安县 | 赤湖变10kV青山线612 | 下坑村19#变 | 3M80509000132423 | 10 | 244.124 | 黄色
2815 | 惠安县 | 赤湖变10kV青山线612 | 下坑村21#变 | 3512223001005252 | 10 | 479.84 | 绿色
2816 | 惠安县 | 赤湖变10kV青山线612 | 下坑村24#变 | 3501250301000013 | 10 | 475.32 | 黄色
2817 | 惠安县 | 赤湖变10kV港乾线617 | 香缤豪景苑1#变 | 3504240501004001 | 10 | 640 | 绿色
2818 | 惠安县 | 赤湖变10kV假日线610 | 新景广海外滩#1变 | 3M80509000061219 | 10 | 675.61 | 绿色
2819 | 惠安县 | 赤湖变10kV假日线610 | 新景广海外滩#3变 | 3M80509000061221 | 10 | 676.39 | 绿色
2820 | 惠安县 | 赤湖变10kV假日线610 | 新景广海外滩#6变 | 3M80509000061225 | 10 | 676.42 | 绿色
2821 | 惠安县 | 赤湖变10kV山霞线614 | 宣美#1变 | QZHA10087 | 10 | 320 | 绿色
2822 | 惠安县 | 赤湖变10kV涂寨线615 | 宣美#2变 | QZHA10088 | 10 | 304.304 | 黄色
2823 | 惠安县 | 赤湖变10kV岩峰线618 | 宣美#5变 | 3M80509000032736 | 10 | 200.061 | 黄色
2824 | 惠安县 | 赤湖变10kV岩峰线618 | 宣美村#3箱变 | QZHA10211 | 10 | 221.6 | 黄色
2825 | 惠安县 | 赤湖变10kV岩峰线618 | 宣美村#6箱变 | 3M80509000083809 | 10 | 309.092 | 黄色
2826 | 惠安县 | 赤湖变10kV涂寨线615 | 宣美村7#箱变 | 3M80509000121528 | 10 | 509.86 | 绿色
2827 | 惠安县 | 赤湖变10kV涂寨线615 | 宣美村8#变 | 3508242801008019 | 10 | 504 | 绿色
2828 | 惠安县 | 赤湖变10kV涂寨线615 | 岩峰#10变 | 3M80509000020894 | 10 | 320 | 绿色
2829 | 惠安县 | 赤湖变10kV涂寨线615 | 岩峰#4箱变 | QZHA09168 | 10 | 355.256 | 绿色
2830 | 惠安县 | 赤湖变10kV青山线612 | 埭透#2变 | QZHA10123 | 10 | 271.76 | 黄色
2831 | 惠安县 | 赤湖变10kV青山线612 | 埭透#4变 | 3M80509000028258 | 10 | 337.664 | 绿色
2832 | 惠安县 | 赤湖变10kV西华线621 | 10kV崇武镇大乍村15#箱式变 | 3M80509000121858 | 10 | 504 | 绿色
2833 | 惠安县 | 赤湖变10kV西华线621 | 10kV崇武镇大乍村25#变 | 3M80509000042061 | 10 | 414.26 | 绿色
2834 | 惠安县 | 赤湖变10kV西华线621 | 10kV崇武镇大乍村7#变 | 3M80509000010662 | 10 | 420.04 | 绿色
2835 | 惠安县 | 赤湖变10kV水边线626 | 10kV宣美村4#箱式变 | QZHA10273 | 10 | 487.3 | 黄色
2836 | 惠安县 | 赤湖变10kV水边线626 | 安固#3箱变 | 0000959514 | 10 | 309.512 | 绿色
2837 | 惠安县 | 赤湖变10kV涂寨Ⅱ回642 | 白鹭花园#1变 | 3M80509000062602 | 10 | 647.71 | 绿色
2838 | 惠安县 | 赤湖变10kV涂寨Ⅱ回642 | 白鹭花园#2变 | 3M80509000062603 | 10 | 640 | 绿色
2839 | 惠安县 | 赤湖变10kV涂寨Ⅱ回642 | 白鹭花园#3变 | 3M80509000062604 | 10 | 515 | 绿色
2840 | 惠安县 | 赤湖变10kV涂寨Ⅱ回642 | 白鹭花园#4变 | 3M80509000062605 | 10 | 504 | 绿色
2841 | 惠安县 | 赤湖变10kV涂寨Ⅱ回642 | 白鹭花园#5变 | 3M80509000083022 | 10 | 809.63 | 绿色
2842 | 惠安县 | 赤湖变10kV涂寨Ⅱ回642 | 白鹭花园7变 | 3M80509000083034 | 10 | 800 | 绿色
2843 | 惠安县 | 赤湖变10kV岞港线623 | 潮乐村1#变 | QZHA18374 | 10 | 346.31 | 绿色
2844 | 惠安县 | 赤湖变10kV岞港线623 | 潮乐村11#变 | QZHA18384 | 10 | 308.032 | 黄色
2845 | 惠安县 | 赤湖变10kV岞港线623 | 潮乐村14#变（自住小区1#） | 3M80509000026919 | 10 | 640 | 绿色
2846 | 惠安县 | 赤湖变10kV岞港线623 | 潮乐村2#变 | QZHA18375 | 10 | 536.6 | 绿色
2847 | 惠安县 | 赤湖变10kV潮乐线624 | 潮乐村3#变 | QZHA18376 | 10 | 252 | 绿色
2848 | 惠安县 | 赤湖变10kV岞港线623 | 潮乐村4#变 | QZHA18377 | 10 | 133.54 | 黄色
2849 | 惠安县 | 赤湖变10kV岞港线623 | 潮乐村5#变 | QZHA18378 | 10 | 238.488 | 黄色
2850 | 惠安县 | 赤湖变10kV岞港线623 | 崇武镇潮乐村16#变 | 3M80509000047859 | 10 | 332.744 | 绿色
2851 | 惠安县 | 赤湖变10kV西华线621 | 崇武镇大乍村17#变 | QZHA18461 | 10 | 400 | 绿色
2852 | 惠安县 | 赤湖变10kV西华线621 | 崇武镇大乍村22#变 | 3M80509000038322 | 10 | 320 | 绿色
2853 | 惠安县 | 赤湖变10kV西华线621 | 崇武镇大乍村23#变 | 3M80509000035899 | 10 | 351.368 | 绿色
2854 | 惠安县 | 赤湖变10kV西华线621 | 崇武镇大乍村27#变 | 3M80509000067979 | 10 | 329.168 | 绿色
2855 | 惠安县 | 赤湖变10kV西华线621 | 崇武镇大乍村30#变 | 3M80509000121862 | 10 | 320.36 | 绿色
2856 | 惠安县 | 赤湖变10kV西华线621 | 崇武镇大乍村32#变 | 3510231701004036 | 10 | 504.08 | 绿色
2857 | 惠安县 | 赤湖变10kV潮乐线624 | 崇武镇莲西村10#变 | 3M80509000046050 | 10 | 327.512 | 绿色
2858 | 惠安县 | 赤湖变10kV西华线621 | 崇武镇西华北侧安置小区#2变 | 3M80509000014651 | 10 | 653.272 | 绿色
2859 | 惠安县 | 赤湖变10kV西华线621 | 崇武镇西华北侧安置小区#3变 | 3M80509000014650 | 10 | 640 | 绿色
2860 | 惠安县 | 赤湖变10kV西华线621 | 崇武镇西华北侧安置小区#6变 | 3M80509000014642 | 10 | 675.232 | 绿色
2861 | 惠安县 | 赤湖变10kV西华线621 | 崇武镇西华北侧安置小区#7变 | 3M80509000014643 | 10 | 650.896 | 绿色
2862 | 惠安县 | 赤湖变10kV水边线626 | 崇武镇鹰园村5#变 | 3509241901012004 | 10 | 320 | 绿色
2863 | 惠安县 | 赤湖变10kV西华线621 | 大乍村10#变 | QZHA18454 | 10 | 341.53 | 绿色
2864 | 惠安县 | 赤湖变10kV西华线621 | 大乍村11#变 | QZHA18455 | 10 | 320 | 绿色
2865 | 惠安县 | 赤湖变10kV西华线621 | 大乍村12#变 | QZHA18456 | 10 | 252 | 绿色
2866 | 惠安县 | 赤湖变10kV西华线621 | 大乍村13#变 | QZHA18457 | 10 | 268.62 | 绿色
2867 | 惠安县 | 赤湖变10kV西华线621 | 大乍村14#变 | QZHA18458 | 10 | 252 | 绿色
2868 | 惠安县 | 赤湖变10kV西华线621 | 大乍村18#变 | QZHA18462 | 10 | 330.728 | 绿色
2869 | 惠安县 | 赤湖变10kV西华线621 | 大乍村20#变 | QZHA18553 | 10 | 260.43 | 绿色
2870 | 惠安县 | 赤湖变10kV西华线621 | 大乍村21#变 | 0002043511 | 10 | 286.61 | 绿色
2871 | 惠安县 | 赤湖变10kV西华线621 | 大乍村26#变 | 3506232601004035 | 10 | 320 | 绿色
2872 | 惠安县 | 赤湖变10kV西华线621 | 大乍村28#变 | 3M80509000098430 | 10 | 320 | 绿色
2873 | 惠安县 | 赤湖变10kV西华线621 | 大乍村29#箱变 | 3M80509000120070 | 10 | 504 | 绿色
2874 | 惠安县 | 赤湖变10kV西华线621 | 大乍村3#变 | QZHA18447 | 10 | 344.132 | 绿色
2875 | 惠安县 | 赤湖变10kV西华线621 | 大乍村4#变 | QZHA18448 | 10 | 252 | 绿色
2876 | 惠安县 | 赤湖变10kV西华线621 | 大乍村5#变 | QZHA18449 | 10 | 504 | 绿色
2877 | 惠安县 | 赤湖变10kV西华线621 | 大乍村6#变 | QZHA18450 | 10 | 272.13 | 绿色
2878 | 惠安县 | 赤湖变10kV西华线621 | 大乍村8#变 | 3M80509000010663 | 10 | 537.02 | 绿色
2879 | 惠安县 | 赤湖变10kV西华线621 | 大乍村9#变 | QZHA18453 | 10 | 509.26 | 绿色
2880 | 惠安县 | 赤湖变10kV东下坑线629 | 东坑#10变 | 3M80509000028503 | 10 | 310.472 | 黄色
2881 | 惠安县 | 赤湖变10kV东下坑线629 | 东坑#1变 | QZHA10014 | 10 | 439.92 | 黄色
2882 | 惠安县 | 赤湖变10kV东下坑线629 | 东坑#2变 | QZHA10004 | 10 | 504 | 黄色
2883 | 惠安县 | 赤湖变10kV东下坑线629 | 东坑#4变 | QZHA10209 | 10 | 156.504 | 黄色
2884 | 惠安县 | 赤湖变10kV东下坑线629 | 东坑#6变 | 0000862003 | 10 | 282.008 | 黄色
2885 | 惠安县 | 赤湖变10kV东下坑线629 | 东坑#8变 | 0001830507 | 10 | 289.824 | 黄色
2886 | 惠安县 | 赤湖变10kV东下坑线629 | 东坑#9变 | 3M80509000020383 | 10 | 277.244 | 黄色
2887 | 惠安县 | 赤湖变10kV东下坑线629 | 东坑村#12变 | 3M80509000114948 | 10 | 287 | 黄色
2888 | 惠安县 | 赤湖变10kV水边线626 | 宏盛首院#1变 | 3504231701001127 | 10 | 320.504 | 绿色
2889 | 惠安县 | 赤湖变10kV水边线626 | 宏盛首院#3变 | 3504231701003103 | 10 | 640 | 绿色
2890 | 惠安县 | 赤湖变10kV水边线626 | 宏盛首院站用#1变 | 3506230101004041 | 10 | 24 | 绿色
2891 | 惠安县 | 赤湖变10kV涂寨Ⅱ回642 | 后洋#1变 | QZHA10038 | 10 | 230.448 | 黄色
2892 | 惠安县 | 赤湖变10kV涂寨Ⅱ回642 | 后洋#2变 | QZHA10122 | 10 | 249.368 | 黄色
2893 | 惠安县 | 赤湖变10kV涂寨Ⅱ回642 | 后洋#4变 | QZHA10226 | 10 | 278.105 | 绿色
2894 | 惠安县 | 赤湖变10kV水边线626 | 后洋#5箱变 | QZHA10272 | 10 | 343.36 | 黄色
2895 | 惠安县 | 赤湖变10kV涂寨Ⅱ回642 | 后洋#8箱变 | 3M80509000087616 | 10 | 396.268 | 黄色
2896 | 惠安县 | 赤湖变10kV涂寨Ⅱ回642 | 后洋村10#变 | 3502232201007609 | 10 | 300.98 | 黄色
2897 | 惠安县 | 赤湖变10kV水边线626 | 后洋村9#变 | 3512222601001570 | 10 | 320 | 绿色
2898 | 惠安县 | 赤湖变10kV水边线626 | 前张#1变 | QZHA10126 | 10 | 278.424 | 黄色
2899 | 惠安县 | 赤湖变10kV水边线626 | 前张#2变 | QZHA10127 | 10 | 252 | 绿色
2900 | 惠安县 | 赤湖变10kV水边线626 | 前张#3变 | QZHA10128 | 10 | 318.112 | 黄色
2901 | 惠安县 | 赤湖变10kV水边线626 | 前张村5#变 | 3512222101003006 | 10 | 328.868 | 绿色
2902 | 惠安县 | 赤湖变10kV东下坑线629 | 青山#1变 | QZHA10006 | 10 | 248.152 | 黄色
2903 | 惠安县 | 赤湖变10kV东下坑线629 | 青山#2 | QZHA10263 | 10 | 331.008 | 黄色
2904 | 惠安县 | 赤湖变10kV东下坑线629 | 青山#3变 | 0000862004 | 10 | 85.369 | 黄色
2905 | 惠安县 | 赤湖变10kV水边线626 | 山霞村16#变 | 3M80509000145659 | 10 | 320.396 | 绿色
2906 | 惠安县 | 赤湖变10kV水边线626 | 山霞镇安固村1#变 | QZHA10082 | 10 | 212.52 | 绿色
2907 | 惠安县 | 赤湖变10kV水边线626 | 山霞镇安固村6#变 | 3501250601004047 | 10 | 504 | 绿色
2908 | 惠安县 | 赤湖变10kV水边线626 | 山霞镇大淡村3#变 | QZHA10254 | 10 | 295.664 | 黄色
2909 | 惠安县 | 赤湖变10kV水边线626 | 山霞镇大淡村5#变 | 3M80509000088474 | 10 | 320 | 绿色
2910 | 惠安县 | 赤湖变10kV东下坑线629 | 山霞镇东坑村16#变 | 3506242101000007 | 10 | 320 | 黄色
2911 | 惠安县 | 赤湖变10kV东下坑线629 | 山霞镇东坑村3#变 | QZHA10118 | 10 | 289.832 | 黄色
2912 | 惠安县 | 赤湖变10kV东下坑线629 | 山霞镇东坑村5#变 | QZHA10238 | 10 | 283.628 | 黄色
2913 | 惠安县 | 赤湖变10kV东下坑线629 | 山霞镇东坑村7#变 | 0001830506 | 10 | 249.38 | 黄色
2914 | 惠安县 | 赤湖变10kV涂寨Ⅱ回642 | 山霞镇后洋村3#变 | QZHA10113 | 10 | 320 | 绿色
2915 | 惠安县 | 赤湖变10kV涂寨Ⅱ回642 | 山霞镇后洋村7#变 | 3M80509000040399 | 10 | 269.648 | 绿色
2916 | 惠安县 | 赤湖变10kV水边线626 | 山霞镇前张村4#变 | 3M80509000042341 | 10 | 318.848 | 黄色
2917 | 惠安县 | 赤湖变10kV水边线626 | 山霞镇前张村6#变 | 3501250601004049 | 10 | 320 | 绿色
2918 | 惠安县 | 赤湖变10kV东下坑线629 | 山霞镇青山村5#变 | 3M80509000042059 | 10 | 294.476 | 黄色
2919 | 惠安县 | 赤湖变10kV东下坑线629 | 山霞镇田边村5#变 | 3M80509000044319 | 10 | 256.592 | 黄色
2920 | 惠安县 | 赤湖变10kV东下坑线629 | 山霞镇下坑村#17变 | 3M80509000065064 | 10 | 326.492 | 黄色
2921 | 惠安县 | 赤湖变10kV水边线626 | 山霞镇新塘村4#变 | 3M80509000042340 | 10 | 320 | 绿色
2922 | 惠安县 | 赤湖变10kV水边线626 | 山霞镇鹰园村4#变 | 3M80509000040419 | 10 | 275.936 | 黄色
2923 | 惠安县 | 赤湖变10kV东下坑线629 | 山霞镇埭透村5#变 | 3M80509000044320 | 10 | 130.025 | 黄色
2924 | 惠安县 | 赤湖变10kV水边线626 | 天润华庭2#变 | 3M80509000143444 | 10 | 800 | 绿色
2925 | 惠安县 | 赤湖变10kV水边线626 | 天润华庭4#变 | 3M80509000143446 | 10 | 800 | 绿色
2926 | 惠安县 | 赤湖变10kV东下坑线629 | 田边#1变 | QZHA10111 | 10 | 175.311 | 黄色
2927 | 惠安县 | 赤湖变10kV东下坑线629 | 田边#2变 | QZHA10097 | 10 | 184.44 | 黄色
2928 | 惠安县 | 赤湖变10kV东下坑线629 | 田边#4变 | 3M80509000028360 | 10 | 224.73 | 黄色
2929 | 惠安县 | 赤湖变10kV水边线626 | 田乾#1变 | QZHA10092 | 10 | 188.556 | 黄色
2930 | 惠安县 | 赤湖变10kV水边线626 | 田乾村5#变 | 3M80509000102928 | 10 | 202.886 | 黄色
2931 | 惠安县 | 赤湖变10kV潮乐线624 | 西华村2#变 | QZHA18367 | 10 | 264.744 | 绿色
2932 | 惠安县 | 赤湖变10kV潮乐线624 | 西华村6#变 | QZHA18371 | 10 | 352.92 | 绿色
2933 | 惠安县 | 赤湖变10kV岞港线623 | 西华村7#变 | QZHA18195 | 10 | 343.28 | 绿色
2934 | 惠安县 | 赤湖变10kV岞港线623 | 西华村9#变 | QZHA18507 | 10 | 530.14 | 绿色
2935 | 惠安县 | 赤湖变10kV镇西Ⅰ回620 | 溪底村1#变 | QZHA18411 | 10 | 204.656 | 黄色
2936 | 惠安县 | 赤湖变10kV镇西Ⅰ回620 | 溪底村11#变 | 3503231701001084 | 10 | 321.704 | 绿色
2937 | 惠安县 | 赤湖变10kV镇西Ⅰ回620 | 溪底村2#变 | QZHA18412 | 10 | 204.656 | 黄色
2938 | 惠安县 | 赤湖变10kV镇西Ⅰ回620 | 溪底村3#变 | QZHA18413 | 10 | 320 | 绿色
2939 | 惠安县 | 赤湖变10kV镇西Ⅰ回620 | 溪底村6#变 | QZHA18580 | 10 | 296.08 | 黄色
2940 | 惠安县 | 赤湖变10kV镇西Ⅰ回620 | 溪底村7#变 | QZHA18593 | 10 | 279.176 | 黄色
2941 | 惠安县 | 赤湖变10kV镇西Ⅰ回620 | 溪底村8#变 | 3M80509000009788 | 10 | 319.03 | 黄色
2942 | 惠安县 | 赤湖变10kV潮乐线624 | 霞西村9#变 | 3M80509000095788 | 10 | 530.06 | 绿色
2943 | 惠安县 | 赤湖变10kV东下坑线629 | 下坑#11变 | 0001722014 | 10 | 281.728 | 黄色
2944 | 惠安县 | 赤湖变10kV东下坑线629 | 下坑#13变 | 3M80509000021344 | 10 | 185.544 | 黄色
2945 | 惠安县 | 赤湖变10kV东下坑线629 | 下坑#14变 | 3M80509000027217 | 10 | 343.196 | 黄色
2946 | 惠安县 | 赤湖变10kV龙西Ⅰ回628 | 下坑#1变 | QZHA10132 | 10 | 255.312 | 绿色
2947 | 惠安县 | 赤湖变10kV东下坑线629 | 下坑村#22变 | 3507231401005002 | 10 | 238.508 | 黄色
2948 | 惠安县 | 赤湖变10kV水边线626 | 下坑村20#变 | 3506231901005016 | 10 | 260.672 | 黄色
2949 | 惠安县 | 赤湖变10kV林场线627 | 下坑村23#变 | 3M80509000145558 | 10 | 321.128 | 绿色
2950 | 惠安县 | 赤湖变10kV东下坑线629 | 下坑村5#变 | QZHA10003 | 10 | 77.531 | 黄色
2951 | 惠安县 | 赤湖变10kV岞港线623 | 香缤豪景苑2#变 | 3504240501005001 | 10 | 647.95 | 绿色
2952 | 惠安县 | 赤湖变10kV水边线626 | 新塘#1变 | QZHA10093 | 10 | 320 | 绿色
2953 | 惠安县 | 赤湖变10kV水边线626 | 新塘#2变 | QZHA10094 | 10 | 400.48 | 黄色
2954 | 惠安县 | 赤湖变10kV水边线626 | 新塘#3变 | QZHA10271 | 10 | 340.22 | 绿色
2955 | 惠安县 | 赤湖变10kV水边线626 | 鹰园#1变 | QZHA10084 | 10 | 234.852 | 黄色
2956 | 惠安县 | 赤湖变10kV水边线626 | 鹰园#2变 | QZHA10090 | 10 | 334.136 | 绿色
2957 | 惠安县 | 赤湖变10kV水边线626 | 鹰园#3箱变 | QZHA10210 | 10 | 332.216 | 绿色
2958 | 惠安县 | 赤湖变10kV东下坑线629 | 埭透#1变 | QZHA10008 | 10 | 54.032 | 黄色
2959 | 惠安县 | 赤湖变10kV东下坑线629 | 埭透#3变 | 0002059470 | 10 | 247.165 | 黄色